## Антрацит
Таблиця 2.1. Котельне обладнання
Адреса котельні | Тип котлів | Кіль-кість встанов-лених котлів | Кіль-кість котлів в експлу-атації | Вид палива | Коефі-цієнт корисної дії котлів, % | Підклю-чене наванта-ження у опалю-вальний період, Гкал/г | Підклю-чене наванта-ження у неопалю-вальний період, Гкал/г | Теплоносій |  | Макси-мальне спожи-вання палива, тис.куб. метрів (тонн) на годину | Міні-мальне спожи-вання палива, тис.куб. метрів (тонн) на годину | Річне спожи-вання палива, тис.куб. метрів (тонн) | Емісія діоксиду вуглецю, тонн на рік, (базовий рівень) | Можли-вість установ-лення електро-котлів (так, ні) | Кількість котлів, що підлягають
[8 empty] | пара, тонн на годину | вода, Гкал/г | [5 empty] | зміні | модер-нізації | реконс-трукції
1 | 2 | 3 | 4 | 5 | 6 | 7 | 8 | 9 | 10 | 11 | 12 | 13 | 14 | 15 | 16 | 17 | 18
м. Антрацит вул. О.Кошового 4А | КСВА-3Г | 2 | 2 | пр. газ | 91.2 | 1.76 | - | - | 1.76 | 1000 | 75 | 509.291 | 941.25 | ні
м. Антрацит вул. Петровського 49д | КСВА-3Г | 3 | 3 | пр. газ | 91.6 | 4.02 | - | - | 4.02 | 1500 | 75 | 1097.506 | 2028.289 | ні
м. Антрацит вул. Петровського 79а | ДКВР 4/13 | 4 | 4 | пр. газ | 86.2 | 6.14 | - | - | 6.14 | 1888 | 116 | 1624.526 | 3002.109 | ні
м. Антрацит вул. Паркова 25б | КСВА-3Г | 3 | 3 | пр. газ | 90.8 | 4.17 | - | - | 4.17 | 1500 | 75 | 1203.948 | 2224.965 | ні
м. Антрацит вул. Леніна 32б | ДКВР 4/13 | 4 | 4 | пр. газ | 90.2 | 7.39 | - | - | 7.39 | 1888 | 75 | 1849.643 | 3418.189 | ні
м. Антрацит вул. Ілліча 31 | КСВА-3Г | 2 | 2 | пр. газ | 90.5 | 3 | - | - | 3 | 1000 | 75 | 744.289 | 1375.533 | ні
м. Антрацит вул. Вокзальна 18 | ТВГ-8М | 3 | 3 | пр. газ | 89.2 | 6.69 | - | - | 6.69 | 3300 | 50 | 1779.856 | 3289.151 | ні
м. Антрацит-7 с. ш-та Центральна вул. 40 років Жовтня 19а | Надточія Ревокатова | 3, 9 | 6 | пр. газ | 78.6 | 3.68 | - | - | 3.68 | 1000 | 100 | 1128.005 | 2084.6 | ні | 6
м. Антрацит вул. Кальницкої 7в | ДКВР 10/13 | 3 | 3 | пр. газ | 91.8 | 7.42 | - | - | 7.42 | 3588 | 140 | 2224.8 | 4111.496 | ні
м. Антрацит вул. Паркова 4г | ДКВР 10/14 | 3 | 3 | пр. газ | 90.8 | 9.59 | - | - | 9.59 | 3588 | 140 | 2584.378 | 4775.964 | ні
м. Антрацит вул. Ткаленко 8б | КСВА-ЗГ | 3 | 3 | пр. газ | 90 | 5.36 | - | - | 5.36 | 1764 | 70 | 1442.631 | 2666.012 | ні
м. Антрацит вул. Петраковського 15в | „Колві” | 2 | 2 | пр. газ | 90.8 | 1.42 | - | - | 1.42 | 260 | 65 | 425.634 | 786.61 | ні
с. 7-7 біс м. Антрацит вул. 7 листопада | КСВА-ЗГ | 1 | 1 | пр. газ | 91 | 0.77 | - | - | 0.77 | 354 | 58 | 364.801 | 674.148 | ні
с. Крепінське вул.Зелена 1б | С51-8Е/7 | 2 | 2 | пр. газ | 90.5 | 0.11 | - | - | 0.11 | 12 | 5 | 26.517 | 48.965 | ні
с. Крепінське вул.Зелена 2б | С51-8Е/7 | 2 | 2 | пр. газ | 90.5 | 0.11 | - | - | 0.11 | 12 | 5 | 26.517 | 48.965 | ні
м. Антрацит вул. Петровського,12д | МН-120 | 4 | 4 | пр. газ | 90.5 | 0.25 | - | - | 0.25 | 36 | 12 | 79.069 | 240.8 | ні
м. Антрацит вул. Петровського,12б | БГВ -50 | 7 | 7 | пр. газ | 91 | 0.13 | - | - | 0.13 | 35 | 5 | 35.845 | 66.244 | ні
м. Антрацит вул. Леніна 14а | БГВ -50 | 4 | 4 | пр. газ | 88.5 | 0.16 | - | - | 0.16 | 20 | 5 | 16.252 | 29.968 | ні
м. Антрацит вул. Ілліча 1б | БГВ -50 | 12 | 12 | пр. газ | 88.4 | 0.5 | - | - | 0.5 | 60 | 5 | 80.141 | 148.105 | ні
с. Кам'яне вул. Шакхтарська 2б | Ревокатова | 2 | 2 | вугілля АС | 67 | 0.237 | - | - | 0.237 |  |  | 92 | 315.728 | так |  |  | 2
с. Крепінське вул. 40 років Жовтня 2б | Надточія | 3 | 3 | вугілля АС | 67 | 0.27 | - | - | 0.27 |  |  | 109 | 374.069 | ні | 3

## Брянка
Таблиця 2.1. Котельне обладнання
Адреса котельні | Тип котлів | Кіль-кість встанов-лених котлів | Кіль-кість котлів в експлу-атації | Вид палива | Коефі-цієнт корисної дії котлів, % | Підклю-чене наванта-ження у опалю-вальний період, Гкал/г | Підклю-чене наванта-ження у неопалю-вальний період, Гкал/г | Теплоносій |  | Макси-мальне спожи-вання палива, тис.куб. метрів (тонн) на годину | Міні-мальне спожи-вання палива, тис.куб. метрів (тонн) на годину | Річне спожи-вання палива, тис.куб. метрів (тонн) | Емісія діоксиду вуглецю, тонн на рік, (базовий рівень) | Можли-вість установ-лення електро-котлів (так, ні) | Кількість котлів, що підлягають
[8 empty] | пара, тонн на годину | вода, Гкал/г | [5 empty] | зміні | модер-нізації | реконс-трукції
котельня №1 | ТВГ-8М | 2 | 1 | газ | 86.11 | 3.481 | 0 | 0 | 77.36 | 0.7 | 0.5 | 1906.1
мікро-4,б.32а |  |  |  |  | 86.13
котельня "Балтійська" | ТВГ-8М | 2 | 1 | газ | 85.77 | 2.32 | 0 | 0 | 51.56 | 0.34 | 0.22 | 944.4
мікро-4,б.31,а |  |  |  |  | 86.39
котельня "Кримська" | ВК-32 | 1 | 1 | газ | 88.36 | 1.273 | 0 | 0 | 50.9 | 0.14 | 0.08 | 368.03
вул. Кримська, б.1б | КСВа-1,5Г | 1 |  |  | 89.54
котельня №5 | ВК-32 | 2 | 1 | газ | 92.31 | 0.749 | 0 | 0 | 29.9 | 0.08 | 0.06 | 296.04
вул.Короленко,б.6а |  |  |  |  | 90.9
котельня "Ромашка" | ВК-32 | 1 | 1 | газ | 92.23 | 1.128 | 0 | 0 | 45.1 | 0.1 | 0.05 | 226.03
вул. Щетиніна, б.6а
котельня "Дворцова" | НІІСТУ-5 | 2 | 1 | газ | 77.29 | 1.259 | 0 | 0 | 50.4 | 0.13 | 0.08 | 354.73
пл. Леніна,б.4а |  |  |  |  | 79.87
| НІІСТУ-5 з конв. | 1 |  |  | 82.26

## Первомайск
Таблиця 2.1. Котельне обладнання
Адреса котельні | Тип котлів | Кіль-кість встанов-лених котлів | Кіль-кість котлів в експлу-атації | Вид палива | Коефі-цієнт корисної дії котлів, % | Підклю-чене наванта-ження у опалю-вальний період, Гкал/г | Підклю-чене наванта-ження у неопалю-вальний період, Гкал/г | Теплоносій |  | Макси-мальне спожи-вання палива, тис.куб. метрів (тонн) на годину | Міні-мальне спожи-вання палива, тис.куб. метрів (тонн) на годину | Річне спожи-вання палива, тис.куб. метрів (тонн) | Емісія діоксиду вуглецю, тонн на рік, (базовий рівень) | Можли-вість установ-лення електро-котлів (так, ні) | Кількість котлів, що підлягають
[8 empty] | пара, тонн на годину | вода, м3/г | [5 empty] | зміні | модер-нізації | реконс-трукції
Кот № 1 ул. Киевская | ТВГ-8М | 2 |  | газ | 87.39 | 5.495 |  |  | 212.39 | 363.06 | 98.96 | 1667.91
Кот № 2 ул. Ленина | КВГ-6,5 | 3 |  | газ | 89.7 | 9.008 |  |  | 350.55 | 550.99 | 131.12 | 2377.53
Кот № 3 ул. Ленина | ELLPREX-1320 | 2 |  | газ | 92.79 | 1.158 |  |  | 30.2 | 48.83 | 13.95 | 233.31
Кот № 5 ул. Театральная | КСВа-2Г Эко | 4 |  | газ | 91.7 | 6.067 |  |  | 235.12 | 344.59 | 109.94 | 1614.62
Кот № 8 ул. Куйбышева КТЭБ №2 | НР-18 | 7 |  | газ | 79.03 | 2.201 |  |  | 93.71 | 165.5 | 38.5 | 725.19 |  |  | 7
Кот № 9 ул. Куйбышева | НР-18 | 6 |  | газ | 79.3 | 2.281 |  |  | 86.78 | 151.54 | 31.38 | 653.1 |  |  | 6
Кот № 10 ул. Макаренко КТЭБ №1 | ТВГ-8М | 2 |  | газ | 89.68 | 6.472 |  |  | 270.65 | 409.6 | 116.79 | 1877.09
Кот № 20 ул. Тимошенко | КСВа-2Г Эко КВГ-6,5 | 1 1 |  | газ | 92 | 1.455 |  |  | 45.43 | 85.99 | 33.36 | 442.86 |  |  | 1
мини котельная кв. Молодежный | АОГВ-100 Ровно-100Г АОГВ-96 | 2 2 2 |  | газ | 88.08 | 0.489 |  |  | 23.18 | 38.133 | 10.52 | 173.32
Кот № 32 ул. Луначарского | НР-18 | 5 |  | газ | 79.7 | 2.532 |  |  | 127.26 | 184.1 | 46.94 | 811.49 |  |  | 5
Кот № 35кв. Солнечный | ТВГ-8М | 2 |  | газ | 88.34 | 4.32 |  |  | 168.73 | 250.06 | 82.06 | 1215.15
Кот № 36 ул. Дружбы | КСВА-3Г | 2 |  | газ | 90018 | 3.568 |  |  | 165.69 | 239.04 | 77.04 | 1192.24
Кот № 37 ул. Чернышевского | КСВА-3Г Арьян-1 | 1 1 |  | газ | 91.42 | 1.842 |  |  | 52.48 | 102.5 | 33.03 | 533.9
|  | 45 |  |  |  | 46.888 |  |  | 1862.17 | 2933.933 | 823.59 | 13517.71 |  |  | 19

## Ровеньки
Таблиця 2.1. Котельне обладнання
Адреса котельні | Тип котлів | Кіль-кість встанов-лених котлів | Кіль-кість котлів в експлу-атації | Вид палива | Коефі-цієнт корисної дії котлів, % | Підклю-чене наванта-ження у опалю-вальний період, Гкал/г | Підклю-чене наванта-ження у неопалю-вальний період, Гкал/г | Теплоносій |  | Макси-мальне спожи-вання палива, тис.куб. метрів (тонн) на годину | Міні-мальне спожи-вання палива, тис.куб. метрів (тонн) на годину | Річне спожи-вання палива, тис.куб. метрів (тонн) | Емісія діоксиду вуглецю, тонн на рік, (базовий рівень) | Можли-вість установ-лення електро-котлів (так, ні) | Кількість котлів, що підлягають
[8 empty] | пара, тонн на годину | вода, м3/г | [5 empty] | зміні | модер-нізації | реконс-трукції
кв.Гагаріна | ПТВМ-30М | 2 | 2 | газ | 90.4 | 12.626 | 0 |  | 26.14 | 1.479 | 0.738 | 4470.5 | 8262.533 | ні |  | 2
ТРП кв.Молодежний | Топаз 1200 | 3 | 3 | газ | 92 | 2.164 | 0 |  | 1.73 | 0.312 | 0.111 | 296.355 | 0.98654 | ні | 0 | 0 | 0
Блочна котельня школи-інтернат | Топаз 1200 | 2 | 0 | газ | 92 | 0.75 | 0 |  | 1.3 | 0 | 0 | 0 | 0 | 0 | 0 | 0 | 0
кв.Шахтарський | ТВГ8М | 3 | 2 | газ | 91.3 | 6.414 | 0 |  | 17.36 | 0.622 | 0.316 | 2462.85 | 3725.2422 |  | 0 | 3 | 0
Котельня | колві 1.100СР НИИСТ У5 | 3 | 2 | газ | 92 | 0.11 | 0 |  | 0.008 | 0.009 | 0.003 | 31.11

## Рубежное
Таблиця 2.1. Котельне обладнання
Адреса котельні | Тип котлів | Кіль-кість встанов-лених котлів | Кіль-кість котлів в експлу-атації | Вид палива | Коефі-цієнт корисної дії котлів, % | Підклю-чене наванта-ження у опалю-вальний період, Гкал/г | Підклю-чене наванта-ження у неопалю-вальний період, Гкал/г | Теплоносій |  | Макси-мальне спожи-вання палива, тис.куб. метрів (тонн) на годину | Міні-мальне спожи-вання палива, тис.куб. метрів (тонн) на годину | Річне спожи-вання палива, тис.куб. метрів (тонн) | Емісія діоксиду вуглецю, тонн на рік, (базовий рівень) | Можли-вість установ-лення електро-котлів (так, ні) | Кількість котлів, що підлягають
[8 empty] | пара, тонн на годину | вода, Гкал/г | [5 empty] | заміні | модер-нізації | реконс-трукції
Кот.Фрунзе | КСВа-1,5г | 1 | 1 | Прир. | 88.7 | 0.78 | - | - | 0.78 | 140 | 30 | 269.971 | 525.32
ул.Фрунзе, 6а | ВК-21 | 1 |  | газ | 88.3
Кот. Смирнова, | АОГВ-100Е | 1 | 1 | -“- | 90 | 0.12 | - | - | 0.12 | 11.2 | 11.2 | 42.503 | 82.7
ул. Смирнова, 7а
Кот. 51 кв. | КСВа-3г | 3 | 2 | -“- | 87.7 | 3.54 | 0.72 | - | 3.54 | 330 | 50 | 676.774 | 1316.92 |  |  | 1
ул.Студенч., 27 | КСВа-1,5г | 1 |  |  | 90 | [10 empty] | 1
Кот. 32 кв. | ТВГ-8 | 2 | 2 | -“- | 88.02 | 18.72 | 6.93 | - | 18.72 | 1450 | 215 | 3009.359 | 5855.78 |  |  | 1
ул. Освобод., 106 | ТВГ-8 | 2 |  |  | 86.7 | [10 empty] | 1
Кот. 40 кв., | ДКВР-6,5/13 | 2 | 1 | -“- | 87.4 | 7.85 | - | - | 7.85 | 800 | 130 | 1787.21 | 3477.65 |  |  | 1
ул. Крупской, 1б | ДКВР-6,5/13 | 1 | 1 |  | 90 | [10 empty] | 1
Кот. горбольницы, | КСВа-3г | 2 | 1 | -“- | 89.8 | 2.78 | 0.19 | - | 2.78 | 430 | 35 | 1092.841 | 2126.52 |  |  | 2
Ул.Студенческая | Е1/9 | 1 | 1 |  | 84.4
| НІІСТУ-5 | 1 |  |  | 77.4 | [9 empty] | 1
Кот. 49-50 кв., | КСВа-3г | 2 | 1 | -“- | 87.7 | 3.89 | - | - | 3.89 | 240 | 100 | 860.247 | 1673.92
ул. Студенч., 27 | КСВа-1,5г | 2 | 1 |  | 89.3 | [10 empty] | 2
Кот. гор. ИТР, | КСВа-1,5г | 3 | 2 | -“- | 89.3 | 1.29 | - | - | 1.29 | 220 | 40 | 444.196 | 864.36 |  |  | 2
городок ИТР
Кот. профилактор. | НР-18 | 3 | 2 | -“- | 78.5 | 0.32 | 0.09 | - | 0.32 | 50 | 10 | 113.748 | 210.1 | Так | 3
проф.”Лесной” | АОГВ-100Е | 2 |  |  | 90
Кот. РЗСМ, | ВК-32 | 1 |  | -“- | 90.2 | 0.46 | - | - | 0.46 | 100 | 25 | 208.721 | 406.2
ул. Маяковського, | КСВа-1,5г | 1 | 1 |  | 90
Кот. Пушкина, | КСВа-3г | 3 | 2 | -“- | 90.1 | 4.41 | 0.39 | - | 4.41 | 590 | 120 | 1344.433 | 2616.1 |  |  | 2
ул. Пушкина, 26
Кот. 7 мкр. | КСВа-3г | 12 | 7 | -“- | 90.3 | 28.99 | 9.15 | - | 28.99 | 2450 | 420 | 5278.537 | 10271.3
ул. Строит.39г
Кот. 8 мкр., | КСВа-3г | 5 | 3 | -“- | 90.1 | 9.8 | 1.09 | - | 9.8 | 950 | 220 | 2237.006 | 4352.8 |  |  | 2
ул.Освобод.118
Кот. № 1 | КСВа-3г | 3 | 2 | -“- | 90.7 | 6.04 | 0.99 | - | 6.04 | 570 | 70 | 1341.186 | 2609.82 |  |  | 2
ул.Заводская, 1б
Кот. № 2 | АОГВ-100Е | 8 | 4 | -“- | 90 | 0.51 | 0.23 | - | 0.51 | 55 | 10 | 100.698 | 195.94 | Так
ул.Дзержин., 2а
Кот. ВГСО, | НІІСТУ-5 | 2 | 1 | -“- | 79.8 | 0.27 | - | - | 0.27 | 60 | 10 | 90.633 | 176.37 | Так | 2
ул Лутугина 1
Кот. кв.97а, | КВа-1000г | 2 | 2 | -“- | 92 | 2.09 | 0.58 | - | 2.09 | 178 | 38 | 314.739 | 612.44
ул.Менделеева, 63а | КВа-500г | 1 |  |  | 92

## Алчевськ
Таблиця 2.1. Котельне обладнання
Адреса котельні | Тип котлів | Кіль-кість встанов-лених котлів | Кіль-кість котлів в експлу-атації | Вид палива | Коефі-цієнт корисної дії котлів, % | Підклю-чене наванта-ження у опалю-вальний період, Гкал/г | Підклю-чене наванта-ження у неопалю-вальний період, Ккал/г | Теплоносій, встановлена потужність |  | Макси-мальне спожи-вання палива, тис.куб. метрів (тонн) на годину | Міні-мальне спожи-вання палива, тис.куб. метрів (тонн) на годину | Річне спожи-вання палива, тис.куб. метрів (тонн) | Емісія діоксиду вуглецю, тонн на рік, (базовий рівень) | Можли-вість установ-лення електро-котлів (так, ні) | Кількість котлів, що підлягають
[8 empty] | пара | вода, Гкал/г | [5 empty] | зміні | модер-нізації | реконс-трукції
Кот. «Заводская» ул. К. Маркса, 10 в | ПТВМ 100 | 1 |  |  |  | 50.04
| КВГМ-30-150 | 1 |  | кокс. газ | 90.2 |  |  |  | 80 | 5.9 |  | 26619 | 12652.081 | ні
Кот.«Восточная» ул. Сарматская,7 | ПТВМ 100 | 1 |  | прир. газ
| КВГМ 100 | 1 |  | прир. газ | 91.3 | 62.93 |  |  | 204.2 | 3.36 |  | 15262.3 | 29658 | ні
| ДКВР 6,5/13 | 1 |  | прир. газ
Кот. Горького, 85а | НІІСТУ-5 | 4 | 2 | прир. газ | 85.5 | 0.77 |  |  | 2.26 | 0.07 |  | 328.1 | 638.335 | ні | 4
Кот. Админ. Поселок, ул.Пионерская,35 а | НІІСТУ-5 | 4 | 1 | прир. газ | 84 | 0.72 |  |  | 2.26 | 0.04 |  | 198.5 | 386.236 | ні | 4
Кот. СШ № 24 ул. Франко, 76 а | КСВа-0,3 Гн | 2 | 1 | прир. газ | 90.2 | 0.44 |  |  | 0.688 | 0.03 |  | 120.9 | 235.345 | ні
Кот. Фрунзе, 5а | ALTAIR RTN | 2 | 1 | прир. газ | 90.2 | 0.07 |  |  | 0.12 | 0.005 |  | 22.5 | 43.785 | ні
Кот. Ленина,52а, ул. Ленина, 52а | КСВ-8 | 3 | 1 | прир. газ | 93 | 11.1 |  |  | 20.64 | 0.41 |  | 1846.3 | 3589.328 | ні
Кот. Ленина,126, ул. Ленина, 126 | КСВ-8 | 4 | 2 | прир. газ | 93 | 23.7 |  |  | 27.52 | 0.83 |  | 1463.9 | нема інф. | ні
Кот. Орлова, 1 | КОЛВІ-1000 | 3 | 2 | прир. газ | 93.07 | 1.65 |  |  | 2.84 | 0.1 |  | 460.9 | 1791.228 | ні
Кот. Толстого, 81 | КОЛВІ-1000 | 3 | 2 | прир. газ | 93.07 | 1.1 |  |  | 2.84 | 0.11 |  | 487.2 | 947.855 | ні
Кот. Матросова, 27 | Кингфишер | 4 | 4 | прир. газ | 88.55 | 0.19 |  |  | 0.22 | 0.01 |  | 52.6 | 102.256 | ні
Кот. «Брестская, 13а» | КОЛВІ-1300 | 3 | 2 | прир. газ | 93.07 | 2.63 |  |  | 3.354 | 0.16 |  | 699.7 | 1395.572 | ні
Кот. Горького, 68 | КОЛВІ-1300 | 2 | 1 | прир. газ | 93.07 | 2.38 |  |  | 2.24 | 0.06 |  | 134.4 | 261.241 | ні
Кот. Кв.364 , ул. Гагарина, 22б | КСВ-2 | 1 | 1 | прир. газ | 93.06 | 5 13 |  |  | 4.3 | 0.195 |  | 884.1 | 1717.939 | ні
| КСВ-3 | 1 | 1 | прир. газ | [9 empty] | ні
Кот. ЦГБ, ул. Ленина, 4а.б | НІІСТУ-5 | 8 | 6 | прир. газ | 83.96 | 1.83 | 0.04 |  | 4.52 | 0.173 |  | 786 | 1529.292 | ні | 8
Кот. Тубдиспансер ул. Дунайварошская, 22 | НІІСТУ-5 | 4 | 4 | прир. газ | 82.61 | 0.4 | 0.01 |  | 2 | 0.06 |  | 140.1 | 272.486 | ні | 4
Кот. Онкодиспансер ул.Гагарина,23б | НІІСТУ-5 | 3 | 3 | прир. газ | 82.61 | 0.4 | 0.01 |  | 1.7 | 0.06 |  | 134.3 | 261.386 | ні | 3
Кот.Спорткомплекс, ул.Московская, 16 б | НІІСТУ-5 | 5 | 5 | прир. газ | 82.1 | 1.23 | 0.06 |  | 2.39 | 0.2 |  | 432.2 | 840.885 | ні | 5
Кот. Роддом ул. Дунауйвар., 20 | Е-1/9Г | 2 | 2 | прир. газ | 90.3 | 0.78 | 0.04 |  | 1.26 | 0.02 |  | 98 | 0 | ні
Кот.КСШ № 12 пр.Металлургов,11а | НІІСТУ-5 | 4 | 4 | прир. газ | 81.62 | 0.63 | 0.024 |  | 1.86 | 0.012 |  | 54.9 | 106.99 | ні | 4
Кот. Толстого, 89 | НІІСТУ-5 | 2 | 2 | прир. газ | 81.2 | 0.11 |  |  | 1.13 | 0.011 |  | 51.3 | 99.754 | ні | 2
Кот. СШ № 8 ул. Котовского, 12 | ЕЛГА-Г | 2 | 2 | прир. газ | 91.35 | 0.34 |  |  | 0.42 | 0.015 |  | 69.8 | 135.761 | ні
Модульная мини-котельная ДОУ №21, пер.Красный,5а | БГВ-50 | 2 | 2 | прир. газ | 87 | 0.05 |  |  | 0.08 | 0.002 |  | 7.6 | 0 | ні
Модульная мини-котельная СШ №16 и ДОУ № 29, ул. Липовенко, 7б(ТМКУ-600) ул. Гагарина, 35 | МН - 120 | 5 | 5 | прир. газ | 91.35 | 0.4 |  |  | 0.5 | 0.024 |  | 109.5 | 202.335 | ні
Модульная мини-котельная музык. школы №1, ул. Московская,3 (ТМКУ-480) | МН - 120 | 4 | 4 | прир. газ | 87.47 | 0.18 |  |  | 0.4 | 0.037 |  | 165.6 | 306.15 | ні
Модульная мини-котельная ГОУМВД, ул. Горького, 35 (ТМКУ) | Optimagaz 465 - E | 2 | 2 | прир. газ | 91.93 | 0.5 |  |  | 0.8 | 0.017 |  | 76.4 | 141.123 | ні
Топочная библиотеки, фил. № 6, пр. Ленина, 6 | Ariston-31 | 3 | 3 | прир. газ | 91.93 | 0.04 |  |  | 0.09 |  |  | 9.5 | 0 | ні
Топочная детской библиотеки фил. № 6, пр. Ленина, 6 | Ariston-31 | 2 | 2 | прир. газ | 91.93 | 0.03 |  |  | 0.06 | 0.001 |  | 5.8 | 0 | ні
Топочная Клуба археологии, пр. Ленина,8 | Junkers-1 | 1 | 1 | прир. газ | 91.93 | 0.06 |  |  | 0.02 | 0.002 |  | 1.7 | 0 | ні
Модульная миникотельная СШ №1, ул. Набережная,2а | БГВ-50Э | 12 | 12 | прир. газ | 87.47 | 0.39 |  |  | 0.516 | 0 |  | 0 | 0 | ні
Модульная миникотельная МПГ № 9, ул. Ленина, 41г | БГВ-50Э | 12 | 12 | прир. газ | 87.47 | 0.5 |  |  | 0.516 | 0.007 |  | 32.4 | 63.036 | ні
Модульная миникотельная СШ № 22, ул. Московская,17а | МГВ-90 | 5 | 5 | прир. газ | 89.09 | 0.3 |  |  | 0.387 | 0.01 |  | 42 | 81.636 | ні
Модульная миникотельная ДОУ № 7, ул. Гмыри,32б | БГВ-50Э | 6 | 6 | прир. газ | 86.94 | 0.2 |  |  | 0.258 | 0.004 |  | 17.2 | 0 | ні
Модульная миникотельная ДОУ №18, ул. Ленина,75б | ТМКУ-480-65 | 4 | 4 | прир. газ | 91.35 | 0.23 |  |  | 0.41 | 0.003 |  | 13.7 | 26.696 | ні
Котельная Мех.участка (КТП "АТКЭ") ПМК - 1000, ул. Краснооктябрьская,2 | БГВ-50-Э | 6 | 6 | прир. газ |  |  |  |  | 0.2 | 0.005 |  | 24.5 | 0 | ні

## Лисичанск
Таблиця 2.1. - Котельне обладнання
[6 empty] | Підклю- | Підклю- |  |  | Макси- | Міні-
[6 empty] | чене на- | чене на- |  |  | мальне | мальне | Річне | Емісія | Можли-
|  | Кіль- | Кіль- |  | Коефі- | ванта- | ванта- |  |  | спожи- | спожи- | спожи- | діоксиду | вість | Кількість котлів, що
Адреса | Тип | кість | кість | Вид | цієнт | ження у | ження у | Теплоносій |  | вання | вання | вання | вуглецю, | установ- | підлягають
котельні | котлів | встанов- | котлів в | палива | корис- | опалю- | неопалю- |  |  | палива, | палива, | палива, | тонн на | лення
|  | лених | експлуа- |  | ної дії | вальний | вальний |  |  | тис.куб. | тис.куб. | тис.куб. | рік, | електро-
|  | котлів | тації |  | котлів | період, | період |  |  | метрів | метрів | метрів | (базовий | котлів
[6 empty] | Гкал/г | Гкал/г | пара, | вода | (тонн) на | (тонн) на | (тонн) | рівинь) | (так, ні) | зміни | модер- | реконст-
[8 empty] | тонн на | Гкал/г | годину | годину | т |  |  |  | низація | рукція
годину
1 | 2 | 3 | 4 | 5 | 6 | 7 | 8 | 9 | 10 | 11 | 12 | 13 | 14 | 15 | 16 | 17 | 18
ул.Ленина, 49 | НИИСТу-5 | 2 | 1 | газ | 78.5 | 0.7 | - | - | вода | 0.0875 | 0.02188 | (111,9) | 246.507 | нет | 2 | - | -
[10 empty] | (0,0672) | (0,017) | 145.7
ул.Комсомольская, 9 | НИИСТу-5 | 2 | 1 | газ | 78.5 | 0.37 | - | - | вода | 0.0463 | 0.0116 | (353,43) | 778.824 | нет | 2 | - | -
[10 empty] | 0.0355 | 0.0089 | 460.2
ул.Советская, 38-а | Минск-1 | 2 | 1 | газ | 78.5 | 0.1 | - | - | вода | 0.0125 | 0.0031 | (32,18) | 71.015 | нет | 2 | - | -
"Нарсуд" | [9 empty] | 0.0096 | 0.0024 | 41,9 |  |  |  |  | -
ул.Красногвардейс- | НИИСТу-5 | 8 | 5 | газ | 79.6 | 4.4 | - | - | вода | 0,550 | 0.1375 | (541,98) | 1194.015 | нет | 8 | - | -
кая, 24 | [9 empty] | 0,4224 | 0.1056 | 705,7
ул.Свердлова, 424 | НИИСТу-5 | 4 | 2 | газ | 78.5 | 1.16 | - | - | вода | 0,145 | 0.0363 | 203,29 | 447.877 | нет | 4 | - | -
"Титова" | [9 empty] | 0,1114 | 0.0278 | 264,7
ул.Свердлова, 347-а | НИИСТу-5 | 5 | 3 | газ | 78.5 | 1.1 | - | - | вода | 0,1375 | 0.0344 | (195,92) | 431.534 | нет | 5 | - | -
[10 empty] | 0,1056 | 0.0264 | 255,1
ул.Свердлова, 424 | НИИСТу-5 | 3 | 1 | газ | 78.5 | 1.1 | - | - | вода | 0,1375 | 0.0344 | (267,34) | 588.933 | нет | 3 | - | -
"Ломоносова" | [9 empty] | 0,1056 | 0.0264 | 348,1
ул.Октябрьская, 64-а | НИИСТу-5 | 3 | 1 | газ | 78.5 | 0.3 | - | - | вода | 0,0375 | 0.0094 | (134,63) | 296.809 | нет | 3 | - | -
СШ № 2 | [9 empty] | 0,0375 | 0.0072 | 175.3
ул.Ворошилова, 4-а | НИИСТу-5 | 3 | 2 | газ | 78.5 | 1.57 | - | - | вода | 0,1964 | 0.0491 | (320,18) | 705.28 | нет | 3 | - | -
[10 empty] | 0,151 | 0.0378 | 416.9
ул.Свердлова, 369-а | НИИСТу-5 | 5 | 3 | газ | 78.5 | 3.26 | - | - | вода | 0,4075 | 0.1019 | (762,39) | 1679.637 | нет | 5 | - | -
"129-й квартал" | [9 empty] | 0,3129 | 0.0782 | 992,7
ул.Красная, 185-а | НИИСТу-5 | 2 | 2 | газ | 78.5 | 0.59 | - | - | вода | 0,0738 | 0.0184 | (185,63) | 408.965 | нет | 2 | - | -
"Утос" | [9 empty] | 0,0566 | 0.0142 | 241,7
ул.К.Маркса, 149-а | ПТВМ-30 | 2 | 2 | газ | 90.8 | 75.4 | - | - | вода | 9,425 | 2.356 | (10918,66) | 24052.688 | нет | - | - | 2
"Центральная" | [9 empty] | 7,2384 | 1.8096 | 14217,0
ул.Московская, 282-а | НИИСТу-5 | 2 | 1 | газ | 78.5 | 0.57 | - | - | вода | 0,0713 | 0.0178 | (89,47) | 197.284 | нет | 2 | - | -
СШ № 28 | [9 empty] | 0,0547 | 0.0137 | 116,5
пер.Горняцкий, 21-а | НР-18 | 2 | 1 | газ | 78.5 | 0.29 | - | - | вода | 0,0363 | 0.0091 | (83,79) | 184.443 | нет | 2 | - | -
СШ № 26 | [9 empty] | 0,0278 | 0.0069 | 109,1
ул.Орджоникидзе, 128-а | ПТВМ-50 | 3 | 1 | газ | 90.8 | 89,0 | - | - | вода | 11,125 | 2.7812 | (11623,37) | 25605.083 | нет | - | - | 3
"РТИ" | [9 empty] | 8,544 | 2.136 | 15134,6
ул.Г.Сталинграда, 21-а | Факел | 4 | 2 | газ | 79.6 | 2.1 | - | - | вода | 0,2625 | 0.0656 | (312,65) | 688.743 | нет | 4 | - | -
"Педколледж" | [9 empty] | 0,2016 | 0.0504 | 407,1
1 | 2 | 3 | 4 | 5 | 6 | 7 | 8 | 9 | 10 | 11 | 12 | 13 | 14 | 15 | 16 | 17 | 18
ул.Донбасская, 11 | ТГ-3 | 4 | 1 | газ | 79.6 | 3.06 | - | - | вода | 0,3825 | 0.0956 | (373,02) | 821.822 | нет | 2 | - | 2
з-д "Электроприбор" | [9 empty] | 0,2938 | 0.0734 | 485,7
ул.Октябрьская, 311-а | КСВА-2,0 | 2 | 2 | газ | 79.6 | 2.97 | - | - | вода | 0,3713 | 0.0928 | (1041,41) | 2294.058 | нет | - | - | 2
"Стекольный з-д" № 1 | [9 empty] | 0,2851 | 0.0713 | 1356,0
ул.Химическая, 109 | КВГ-7,56 | 3 | 1 | газ | 79.6 | 4.27 | - | - | вода | 0,5338 | 0.1334 | (1087,64) | 2396.008 | нет | - | - | 3
"Стекольный з-д" № 2 | [9 empty] | 0,4099 | 0.1025 | 1416,2
ул.Северодонецкая, 62 | НР-18 | 2 | 1 | газ | 78.5 | 0.8 | - | - | вода | 0,1 | 0.025 | (15,03) | 275.497 | нет | 2 | - | -
"Нефтехимик" | [9 empty] | 0,0768 | 0.0192 | 162,8
ул.Котовского, 16-а | НИИСТу-5 | 3 | 2 | газ | 78.5 | 0.9 | - | - | вода | 0,1125 | 0.02813 | (291,92) | 643.216 | нет | 3 | - | -
"Содовый завод" | [9 empty] | 0,0864 | 0.0216 | 380,1
ул.Куйбышева, 31-а | ТГ-3/КСВА | 3/1 | 2 | газ | 79.6 | 4.58 | - | - | вода | 0,5725 | 0.1431 | (911,00) | 2006.887 | нет | 2 | - | 2
"Новодружеская" | [9 empty] | 0,4397 | 0.1099 | 1186,2
ул.Полевая, 156 | ТГ-3/КВГН- | 1/1 | 1 | газ | 79.6 | 1.5 | - | - | вода | 0,1875 | 0.0469 | (402,74) | 887.194 | нет | - | - | 2
"Приволье" № 1 | 1,1-95 | [8 empty] | 0,144 | 0.036 | 524,4
ул.Угольная, 2-а | НР-18 | 4 | 2 | газ | 78.5 | 1.4 | - | - | вода | 0,175 | 0.0438 | (413,26) | 910.346 | нет | 4 | - | -
[10 empty] | 0,1344 | 0.0336 | 538,1
ул.П.Морозова, 47-а | НР-18 | 4 | 2 | газ | 78.5 | 0.78 | - | - | вода | 0,0975 | 0.0244 | 190,54 | 419.861 | нет | 4 | - | -
[10 empty] | 0,0749 | 0.0187 | 248,1
ул.Комсомольская, 4 | НР-18 | 2 | 1 | газ | 78.5 | 0.4 | - | - | вода | 0,05 | 0.0125 | (107,44) | 236.779 | нет | 2 | - | -
[10 empty] | 0,0384 | 0.0096 | 139,9
ул.П.Морозова, 84-б | НР-18 | 4 | 1 | газ | 78.5 | 0.59 | - | - | вода | 0,0738 | 0.0184 | (169,96) | 374.528 | нет | 4 | - | -
"Докучаева" | [9 empty] | 0,0566 | 0.0142 | 221,3
ул.Московская, 300-а | НР-18 | 2 | 1 | газ | 78.5 | 0.48 | - | - | вода | 0,06 | 0.015 | (317,27) | 698.86 | нет | 2 | - | -
[10 empty] | 0,0461 | 0.0115 | 413,11
ул.Первомайская, 30 | НР-18 | 3 | 1 | газ | 78.5 | 1,0 | - | - | вода | 0,125 | 0.0313 | (204,52) | 450.407 | нет | 3 | - | -
ДК им.Крупской | [9 empty] | 0,096 | 0.024 | 266,3
ул.Калинина, 98-а | НР-18 | 2 | 1 | газ | 78.5 | 0.46 | - | - | вода | 0,0575 | 0.0144 | (88,55) | 195.144 | нет | 2 | - | -
д/с "Дюймовочка" | [9 empty] | 0.0442 | 0.011 | 115,3
"41 микрорайон", 1-а | КСВЛ-2,5/20 | 2/1 | 2 | газ | 79.6 | 3.8 | - | - | вода | 0.475 | 0.1188 | (548,66) | 1208.802 | нет | - | - | 2
кв-л "50 лет Победы" | [9 empty] | 0.3648 | 0.0912 | 714,4

## Стаханов
Таблиця 2.1. Котельне обладнання
Адреса котельні | Тип котлів | Кіль-кість встанов-лених котлів | Кіль-кість котлів в експлу-атації | Вид палива | Коефі-цієнт корисної дії котлів, % | Підклю-чене наванта-ження у опалю-вальний період, Гкал/г | Підклю-чене наванта-ження у неопалю-вальний період, Гкал/г | Теплоносій |  | Макси-мальне спожи-вання палива, тис.куб. метрів (тонн) на годину | Міні-мальне спожи-вання палива, тис.куб. метрів (тонн) на годину | Річне спожи-вання палива, тис.куб. метрів (тонн) | Емісія діоксиду вуглецю, тонн на рік, (базовий рівень) | Можли-вість установ-лення електро-котлів (так, ні) | Кількість котлів, що підлягають
[8 empty] | пара, тонн на годину | вода, Гкал/г | [5 empty] | зміні | модернізації | реконструкції
кот. м-на "Южный" № 1 | КВГ-6.5 | 4 | 2 | газ | 50 | 2.7 |  |  |  | 563 | 125 | 1283 | 8.9
кот. м-на "Южный" № 2 | КСВа-3Г | 4 | 2 | газ | 50 | 2.6 |  |  |  | 537 | 130 | 1283 | 8.9
кот. 341-го кв-ла | КСВа-3Г | 6 | 3 | газ | 50 | 4.4 |  |  |  | 494 | 136 | 1342 | 9.3
кот. Пономарчука | КВГ-6.5 | 2 | 1 | газ | 50 | 2.6 |  |  |  | 589 | 92 | 1434 | 10
кот. 319-го квартала | КСВа-3Г | 4 | 2 | газ | 50 | 7.8 |  |  |  | 517 | 123 | 1191 | 8.3
кот. ВГСО | НАДТОЧИЯ | 1 |  | газ
| НИИСТУ | 2 | 1 | газ | 33 | 0.6 |  |  |  | 109 | 15 | 0.11 | 0.7

## Луганск
Найменування котельні | Тип котлів | Кількість встановлених котлів | Кількість котлів в експлуатації | Вид палива | Коефіцієнт корисної дії котлів, відсотків | Підключене навантаження в опалювальний період, Гкал/г | Підключене навантаження в неопалювальний період, Гкал/г | Теплоносій |  | Максимальне споживання палива, тис. куб. метрів (тонн) на годину | Мінімальне споживання палива, тис. куб. метрів (тонн) на годину | Річне споживання палива, млн. куб. метрів (тонн) | Емісія діоксиду вуглецю, тонн на рік, (базовий рівень) | Можливість установ- лення електро- котлів (так, ні) | Кількість котлів, що підлягають
[8 empty] | пара, тонн на годину | вода, Гкал/г | [5 empty] | заміні | модернізації | реконструкції
Жовтневий експлуатаційний район
кот. кв. Восточний, 23а | ПТВМ-50 | 6 | 4 | газ | 89.7 | 100.186 |  |  | 50 | 13.8745 | 4.1624 | 22.895 | 43317.34 | ні |  | 2
кот. кв.Сонячний, 16г | Vitomax 200 LW | 4 | 4 | газ | 93 | 23.807 |  |  | 8.6 | 3.18 | 0.954 | 1.535 | 2904.22 | ні
кот. "Чайка" вул. 30 років Перемоги, 41Б | КВГ 6.5-150 | 2 | 2 | газ | 91.7 | 6.061 |  |  | 6.5 | 0.82107 | 0.24632 | 0.767 | 1451.164 | ні |  | 2
кот. кв.Ватутіна,12а | КВГ-6,5 | 4 | 7 | газ | 91.7 | 45.903 |  |  | 6.5 | 6.2184 | 1.8655 | 8.166 | 15450.072 | ні |  | 4
| ТВГ-8М | 2 |  |  | 89.3 |  |  |  | 8.3 |  |  |  |  | ні |  | 2
| КВГМ-50 | 1 |  |  | 91.8 |  |  |  | 50 |  |  |  |  | ні |  | 1
кот. вул.Суходольська, 10в | КСВа-3Г | 4 | 4 | газ | 91.5 | 9.467 |  |  | 3 | 1.2853 | 0.38558 | 1.493 | 2824.756 | ні |  | 3
кот. вул.30 років Перемоги, 21а | КСВа-3Г | 1 | 1 | газ | 91.1 | 7.564 |  |  | 3 | 1.0314 | 0.30943 | 0.385 | 728.42 | ні |  | 1
кот. вул.Тухачевського, 1Б | КВГ 6.5-150 | 2 | 2 | газ | 91.1 | 9.153 |  |  | 6.5 | 1.2481 | 0.37443 | 1.296 | 2452.032 | ні |  | 2
кот. д/с №38, вул. Газопроводная | АКТГВ-25 | 1 | 2 | газ | 81.1 | 0.026 |  |  | 0.022 | 0.0039825 | 0.0011948 | 0.0115 | 21.758 | ні | 1
| АОТГВ-50 | 1 |  |  | 86.6 |  |  |  | 0.043 |  |  |  |  | ні | 1
кот. д/с №37, вул. Ульянова,16 | НИИСТУ-5 | 4 | 2 | газ | 81.9 | 0.261 |  |  | 0.392 | 0.039588 | 0.011876 | 0.11 | 208.12 | ні | 2
кот. Ц.Б.С., вул. Революційна,21 | КЧМ | 1 | 1 | газ | 62.2 | 0.013 |  |  | 0.014 | 0.0025963 | 0.00077889 | 0.004 | 7.568 | ні | 1
кот. Пл. Оборони, 7а | НИИСТУ - 5 | 3 | 3 | газ | 82.4 | 0.901 |  |  | 0.605 | 0.13583 | 0.04075 | 0.322 | 609.224 | ні | 3
кот. СШ №23, вул. Пешкова | АОГВ - 100Э | 2 | 2 | газ | 95.4 | 0.196 |  |  | 0.086 | 0.025522 | 0.0076565 | 0.05 | 94.6 | ні | 2
кот. Осипенко-Раскової, вул. Щаденко,24а | ТВГ-8М | 3 | 3 | газ | 91.3 | 16.976 |  |  | 8.3 | 2.3098 | 0.69293 | 3.111 | 5886.012 | ні | 3
кот. База механізації, вул. Ломоносова, 98х | ТВГ-4Р | 2 | 2 | газ | 90.5 | 3.913 |  |  | 4.3 | 0.53711 | 0.16113 | 0.984 | 1861.728 | ні | 2
кот. Військова частина вул. А. Барбюса,14Б | КВА-1.0 "Факел Г" | 6 | 6 | газ | 88.2 | 2.375 |  |  | 0.86 | 0.3345 | 0.10035 | 0.397 | 751.124 | ні | 5
кот. Заводська, вул. Градусова,18-б | КВГ-6,5 | 1 | 3 | газ | 91.1 | 11.436 |  |  | 6.5 | 1.5873 | 0.47619 | 2.282 | 4317.544 | ні |  | 1
| ДКВР 6.5-13 | 2 |  |  | 89.5 |  |  |  | 5.6 |  |  |  |  | ні | 2
кот. 9-й квартал, 2 | НИИСТУ - 5 | 2 | 2 | газ | 83.1 | 0.439 |  |  | 0.392 | 0.065625 | 0.019687 | 0.109 | 206.228 | ні
кот. 26-й квартал, 24-в | ДКВР 6.5-13 | 2 | 4 | газ | 90.6 | 9.48 |  |  | 5.6 | 1.297 | 0.38909 | 2.093 | 3959.956 | ні | 2
| КСВа-3Г | 2 |  |  | 90.8 |  |  |  | 3 |  |  |  |  | ні | 2
кот. Інтернаціональна, вул.Інтернаціональна,116-в | КОЛВІ КТН-100СЕ | 1 | 2 | газ | 84.4 | 0.122 |  |  | 0.086 | 0.017956 | 0.0053869 | 0.033 | 62.436 | ні
| АОГВ-100 | 1 |  |  | 58 |  |  |  | 0.086 |  |  |  |  | ні
кот. СШ №10, вул. Жовтнева,103 | НИИСТУ - 5 | 2 | 2 | газ | 82.5 | 0.266 |  |  | 0.392 | 0.040053 | 0.012016 | 0.045 | 85.14 | ні | 2
кот. СШ №25, вул. Щаденко,1 | НИИСТУ - 5 | 2 | 2 | газ | 82.5 | 0.145 |  |  | 0.392 | 0.021833 | 0.00655 | 0.053 | 100.276 | ні
кот. СШ №34, Мареупільський проїзд | НИИСТУ - 5 | 3 | 2 | уголь | 64.8 | 0.1 |  |  | 0.392 | - | - | 175.7 | 332424.4 | ні |  |  | 3
кот. СШ №35, вул. Самойлова, 1 | НИИСТУ - 5 | 2 | 2 | уголь | 65 | 0.227 |  |  | 0.306 | - | - | 182 | 344344 | ні |  |  | 2
кот. СШ №39, с. Веселенька | КС-Т-18 | 2 | 2 | уголь | - | 0.028 |  |  | 0.02 | - | - | 15 | 28380 | ні
кот. СШ №43, вул. Маяковського | МН120 ЕКО "Бернард" | 3 | 3 | газ | 82.6 | 0.298 |  |  | 0.14 | 0.044817 | 0.013445 | 0.063 | 119.196 | ні
кот. Д/с 40, вул. Яблочна | МН120 ЕКО "Бернард" | 4 | 4 | газ | 82.6 | 0.298 |  |  | 0.14 | 0.044817 | 0.013445 | 0.091322 | 172.7812 | ні
кот. СШ №44, вул. Далекосхідна | НИИСТУ - 5 | 2 | 2 | газ | 82.8 | 0.313 |  |  | 0.392 | 0.046959 | 0.014088 | 0.042 | 79.464 | ні | 2
кот. вул. Ватутіна,67Б | ДКВР 10-13 | 4 | 4 | газ | 91.2 | 23.738 |  | 10 | 10 | 3.2334 | 0.97001 | 2.939 | 5560.588 | ні |  | 3
кот. СШ №48, кв.Левченко | Колвi-200 | 3 | 3 | газ | 93 | 0.45 |  |  | 0.232 | 0.060108 | 0.018032 | 0.121 | 228.932 | ні
БК ім.Леніна, вул. Фрунзе | Колвi-550 | 2 | 3 | газ | 92 | 0.319 |  |  |  | 0.043073 | 0.012922 | 0.138 | 261.096 | ні
| Колвi-90 | 1 |  | газ | 92 |  |  |  |  | 0.043073 | 0.012922 |  |  | ні
2-га міська лікарня, вул. Фрунзе | Колвi-650 | 2 | 3 | газ | 92 | 1.119 |  |  | 0.756 | 0.15109 | 0.045328 | 0.084 | 158.928 | ні
| Колвi-250 | 1 |  | газ | 92 |  |  |  | 0.291 | 0 | 0 |  | 0 | ні
Роддом №2, вул. 30 лет Победы | КОЛВІ-440 | 1 | 5 | газ | 93 | 1.9 |  |  | 0.44 | 0.25379 | 0.076137 | 0.669 | 1265.748 | ні
| КОЛВІ-500 | 2 |  | газ | 93 |  |  |  | 0.581 |  |  |  |  | ні
| КОЛВІ-1000 | 2 |  | газ | 91 |  |  |  | 1 |  |  |  |  | ні
кот. ПТУ № 45, вул. Фрунзе, 109-л | Superас 290 2F | 1 | 1 | газ | 90.5 | 0.583 |  |  | 0.51 | 0.080025 | 0.024007 | 0.148 | 280.016 | ні
ул. Октябрьская, 2 | НИИСТУ-5 | 2 | 2 | газ | 84.1 | 0.666 |  |  | 0.512 | 0.098374 | 0.029512 | 0.146 | 276.232 | ні | 2
ул. Фрунзе, 1-а | НИИСТУ-5 | 2 | 2 | газ | 82.4 | 0.153 |  |  | 0.095 | 0.023066 | 0.0069197 | 0.049 | 92.708 | ні | 2
Артемівський експлуатаційний район
кот. Сантехдеталь, вул. Руднєва,50 | КСВа-3Г (ТГ-3/95) | 2 | 2 | газ | 91.2 | 3.184 |  |  | 3 | 0.43369 | 0.13011 | 0.839 | 1587.388 | ні |  | 2
кот. УТОС, вул. Щорса,26 | КСВа-3Г (ТГ-3/95) | 1 | 1 | газ | 91 | 1.369 |  |  | 3 | 0.18688 | 0.056064 | 0.206 | 389.752 | ні |  | 1
кот. "Газосиликат", вул. Тимирязева,2 | КСВа-3Г | 3 | 3 | газ | 91.2 | 10.589 |  |  | 3 | 1.4423 | 0.4327 | 2.178 | 4120.776 | ні |  | 3
кот. Західна, кв. Ленінського комсомолу, 3а | ПТВМ 30М-Ч | 3 | 4 | газ | 91.9 | 92.1 |  |  | 35 | 12.4494 | 3.7348 | 16.812 | 31808.304 | ні |  |  | 3
| КВГМ 100 | 1 |  |  | 92.3 |  |  |  | 100 |  |  |  |  | ні |  |  | 1
кот. кв.Луганський, кв. Луганський,2-б | КСВа-3Г | 1 | 3 | газ | 90.8 | 12.675 |  |  | 3 | 1.7514 | 0.52543 | 2.378 | 4499.176 | ні |  | 1
| ТВГ 8М | 3 |  |  | 89.9 |  |  |  | 8.3 |  |  |  |  | ні |  | 2
кот. Дружби народів, кв. Южний,10-б | КСВа-3Г | 4 | 4 | газ | 91 | 18.946 |  |  | 0.512 | 2.5863 | 0.77589 | 2.071 | 3918.332 | ні |  | 2
кот. вул. Советська,17 | ДКВР 4-13 | 3 | 3 | газ | 88.1 | 6.794 |  | 3.5 |  | 0.92949 | 0.27885 | 1.32 | 2497.44 | ні | 3
| ТВГ 8М | 1 |  |  | 90.8 |  |  |  | 8.3 |  |  |  |  | ні |  | 1
кот. СШ-27, вул. Л. Толстого,41 | НИИСТУ 5 | 2 | 2 | газ | 82.2 | 0.235 |  |  | 0.512 | 0.035514 | 0.010654 | 0.048558 | 91.8717 | ні | 2
кот. СШ-32, вул.Нова, 1-в | НИИСТУ 5 | 1 | 2 | газ | 82.2 | 0.298 |  |  | 0.456 | 0.04444 | 0.013332 | 0.05 | 94.6 | ні | 1
| НИИСТУ 5 | 1 |  |  | 83.3 |  |  |  | 0.42 |  |  |  |  | ні | 1
кот.Д/інфекц. Лікарня, вул. Залізнична,16-а | НИИСТУ 5 | 2 | 2 | газ | 83.5 | 0.653 |  |  | 0.328 | 0.097147 | 0.029144 | 0.049 | 92.708 | ні | 2
кот.Александровськ, вул. Спортивна,2-б | НИИСТУ 5 | 3 | 5 | газ | 84.6 | 1.36 |  |  | 0.512 | 0.18504 | 0.055513 | 0.225 | 425.7 | ні
| КОЛВІ - 1000 | 2 |  |  | 91.3 |  |  |  | 1.1 |  |  |  |  | ні
кот. вул.Линьова,89а | КСВа-3Г | 3 | 3 | газ | 90.7 | 5.662 |  |  | 3 | 0.77547 | 0.23264 | 0.888 | 1680.096 | ні |  |  | 3
кот. СШ-4, вул. Чапаєва | НИИСТУ 5 | 2 | 2 | газ | 83.2 | 0.322 |  |  | 0.42 | 0.048077 | 0.014423 | 0.056 | 105.952 | ні | 2
кот. СШ-31, с. Тельмана | АОГВ-100Э | 2 | 2 | газ | 91.5 | 0.24 |  |  | 0.086 | 0.03298 | 0.0098939 | 0.044 | 83.248 | ні | 2
| Оспрей | 1 |  |  | 90.4 |  |  |  | 0.17 |  |  |  |  | ні
кот. СШ-33, вул. Магістральна | НИИСТУ 5 | 2 | 2 | газ | 83 | 0.343 |  |  | 0.42 | 0.051336 | 0.015401 | 0.066 | 124.872 | ні | 2
кот. СШ-45, вул. Геологічна | НИИСТУ 5 | 2 | 2 | газ | 83.6 | 0.421 |  |  | 0.42 | 0.062558 | 0.018767 | 0.0913 | 172.7396 | ні | 2
кот. вул.Котовского | КСВа-3Г | 4 | 4 | газ | 90.9 | 7.577 |  |  | 3 | 1.0355 | 0.31064 | 2.352 | 4449.984 | ні |  | 4
кот. СОС ЛНАУ, вул. Центральна, 12 | НИИСТУ 5 | 1 | 2 | газ | 90.3 | 0.741 |  |  | 0.57 | 0.10194 | 0.030581 | 0.18 | 340.56 | ні | 1
| КСВа-1,25 | 1 | [6 empty] | 1.075 |  |  |  |  | ні | 1
кот.вул. Садова,10, вул. Садова, 10-б, с.Ювілейне | КСВа-3Г | 6 | 5 | газ | 94.5 | 8.018 |  |  | 3 | 1.054 | 0.3162 | 2.665 | 5042.18 | ні |  | 4
3-я міська лікарня | КОЛВІ-200 | 4 | 5 | газ | 92 | 1.303 |  |  | 0.232 | 0.17594 | 0.052782 | 0.168 | 317.856 | ні
| КОЛВІ-500 | 1 |  |  | 92 |  |  |  | 0.581 |  |  |  |  | ні
2-га дитяча міська лікарня, вул. 2-га Свердлова | КОЛВІ-200 | 2 | 2 | газ | 92 | 1.186 |  |  | 0.232 | 0.16014 | 0.048042 | 0.02 | 37.84 | ні
вул. Лутугинская, 107 | БН-120 | 5 | 5 | газ | 92 | 0.383 |  |  |  | 0.051715 | 0.015514 | 0.028 | 52.976 | ні
вул. Лутугинская, 117 | БН-120 | 3 | 3 | газ | 92 | 0.437 |  |  |  | 0.059006 | 0.017702 | 0.019 | 35.948 | ні
вул. Українська | REX-85 | 2 | 2 | газ | 92 | 0.881 |  |  |  | 0.11896 | 0.035687 | 0.057 | 107.844 | ні
ул. Урицкого, 78-б | НИИСТУ-5 | 2 | 2 | газ | 81.5 | 0.239 |  |  | 0.512 | 0.036429 | 0.010929 | 0.091 | 172.172 | ні | 2
ул. Сосюры, 70-а | КСВа-3Г | 2 | 2 | газ | 81.7 | 0.44 |  |  | 0.512 | 0.066901 | 0.02007 | 0.697 | 1318.724 | ні |  | 2
Наркодиспансер, ул. Сосюры, 2 | НИИСТУ-5 | 2 | 2 | газ | 81.7 | 0.44 |  |  | 0.512 | 0.066901 | 0.02007 | 0.112 | 211.904 | ні | 2
Центральний експлуатаційний район
кот. Центральна, вул. Куракіна,18 | КСВа-3Г | 3 | 4 | газ | 92 | 21.25 |  |  | 3.97 | 2.9331 | 0.87992 | 3.341 | 6321.172 | ні |  | 3
| ТВГ 8М | 2 |  |  | 90 |  |  |  | 8.3 |  |  |  |  | ні |  | 2
кот. вул. Володарського, 18 | ТВГ 8М | 5 | 5 | газ | 90.1 | 37.7 |  |  | 8.3 | 5.1978 | 1.5593 | 5.136 | 9717.312 | ні |  | 2
кот. Горкождиспансера, вул.Цупова,6-а | НИИСТУ 5 | 2 | 2 | газ | 84 | 0.269 |  |  | 0.316 | 0.039781 | 0.011934 | 0.039 | 73.788 | ні | 2
кот. уч. Цупова, 5-б | ТВГ 4Р | 2 | 2 | газ | 86.6 | 1.35 |  |  | 4.3 | 0.19365 | 0.058095 | 0.309 | 584.628 | ні | 2
кот. Гортубдиспансера, вул. Рабочая,22-а | БГВ-50 | 2 | 2 | газ | 90.3 | 0.063 |  |  | 0.043 | 0.0086668 | 0.0026 | 0.01 | 18.92 | ні | 2
кот. пер. Натал'євський, пер. Натал'євський,9 | НИИСТУ 5 | 3 | 3 | газ | 82.2 | 0.122 |  |  | 0.512 | 0.018437 | 0.0055311 | 0.027 | 51.084 | ні | 3
кот. СШ-3, вул. К. Либкнехта,7-б | НИИСТУ 5 | 2 | 2 | газ | 83.8 | 0.207 |  |  | 0.488 | 0.030685 | 0.0092056 | 0.065 | 122.98 | ні | 2
кот. СШ-13, вул. Артема,417-б | НИИСТУ 5 | 1 | 3 | газ | 88.8 | 0.53 |  |  | 0.605 | 0.079133 | 0.02374 | 0.11 | 208.12 | ні | 1
| Минск-1 | 2 |  |  | 83.2 |  |  |  | 0.58 |  |  |  |  | ні | 2
кот. СШ-22, вул. 21-го Мюда,2-в | НИИСТУ 5 | 2 | 2 | газ | 86.7 | 0.298 |  |  | 0.512 | 0.042697 | 0.012809 | 0.06 | 113.52 | ні | 2
кот. Д/сад 31, вул. Лінія залізничної дороги,5-а | КСВа-1.25 Гн | 2 | 2 | газ | 92 | 1.135 |  |  | 1.075 | 0.15292 | 0.045877 | 0.205 | 387.86 | ні | 2
[5 empty] | 92.2 | [8 empty] | ні
кот. Д/сада 55, вул.21-го Мюда,54-в | НИИСТУ 5 | 2 | 2 | газ | 85.2 | 0.237 |  |  | 0.42 | 0.034555 | 0.010367 | 0.04 | 75.68 | ні | 2
кот. Д/сада 97, вул. Артёма,100-а | НИИСТУ 5 | 2 | 2 | газ | 83.2 | 0.21 |  |  | 0.42 | 0.031355 | 0.0094064 | 0.029 | 54.868 | ні | 2
кот. Гимназії, вул. Леваневського,105-б | НИИСТУ 5 | 3 | 3 | газ | 85.1 | 1.34 |  |  | 0.512 | 0.1956 | 0.058681 | 0.2 | 378.4 | ні | 3
кот. Д/буд. № 1, Пров. Крупської,15-в | НИИСТУ 5 | 2 | 2 | газ | 82.3 | 0.167 |  |  | 0.42 | 0.025207 | 0.0075621 | 0.076 | 143.792 | ні | 2
кот. ж/д технікум, вул. Кірова,62-а | НИИСТУ 5 | 4 | 4 | газ | 86.7 | 1.18 |  |  | 0.605 | 0.16907 | 0.050721 | 0.255 | 482.46 | ні | 4
кот. 4 міська лікарня, вул.Ляпина З.Ф.,2-в | НИИСТУ 5 | 4 | 3 | газ | 84.4 | 1.378 |  |  | 0.605 | 0.20282 | 0.060846 | 0.289 | 546.788 | ні | 4
кот.вул. Паркова, вул. 395-ої Шахтарської дивізії,16-а | НИИСТУ 5 | 4 | 4 | газ | 84.2 | 1.674 |  |  | 0.512 | 0.24697 | 0.074092 | 0.33 | 624.36 | ні | 4
кот. вул. Артема,449Б | КОЛВІ-500 | 2 | 2 | газ | 92 | 0.952 |  |  |  | 0.12854 | 0.038563 | 0.275 | 520.3
кот. Пров. Робочий,23-а | НИИСТУ 5 | 2 | 2 | газ | 84.9 | 0.486 |  |  | 0.512 | 0.07111 | 0.021333 | 0.102 | 192.984 | ні | 2
кот. Музея історії міста, вул. К. Маркса,30 | КС-ТГ-16 | 2 | 2 | газ |  | 0.065 |  |  | 0.014 | 1.2422 | 0.37267 | 0.016 | 30.272 | ні | 2
кот. вул. Братів Махових,2 | НИИСТУ 5 | 3 | 2 | газ | 82.2 | 0.672 |  |  | 0.42 | 0.10156 | 0.030467 | 0.164 | 310.288 | ні | 2
кот. вул. К.Либкнехта,16 | Superac 190 2F | 1 | 1 | газ | 83.4 | 0.233 |  |  | 0.328 | 0.034705 | 0.010412 | 0.063 | 119.196 | ні
кот. вул. Рудя,89 | НИИСТУ 5 | 3 | 3 | газ | 83.1 | 1.47 |  |  | 0.605 | 0.21975 | 0.065924 | 0.254 | 480.568 | ні | 3
кот. вул. Рудя,37 | АОГВ-100 | 1 | 1 | газ | 92.7 | 0.066 |  |  | 0.086 | 0.0088444 | 0.0026533 | 0.015 | 28.38 | ні | 1
кот. вул. Кірова,26 | НИИСТУ 5 | 3 | 3 | газ | 81.6 | 0.745 |  |  | 0.605 | 0.11341 | 0.034024 | 0.228 | 431.376 | ні | 3
кот. ЭССШР, вул. Поштова,5 | НИИСТУ 5 | 2 | 2 | уголь | 68.3 | 0.105 |  |  | 0.306 | - | - | 94 | 177848 | ні | 2
кот. вул. Фрунзе,2 | НИИСТУ 5 | 2 | 2 | газ | 82.1 | 0.451 |  |  | 0.512 | 0.06824 | 0.020472 | 0.09 | 170.28 | ні | 2
кот. вул. Т.Шевченко,29 | Универсал-5 | 2 | 2 | газ | 82.9 | 0.105 |  |  | 0.314 | 0.015734 | 0.0047202 | 0.027 | 51.084 | ні | 2
кот. Філармонія, вул. Свердлова,7-а | КСВа-2.2 Гс | 2 | 2 | газ | 90.1 | 1.872 |  |  | 1.72 | 0.2581 | 0.077429 | 0.467 | 883.564 | ні | 2
кот. Худ. Школа, вул. Поштова,24-а | КОЛВІ-250 | 1 | 1 | газ | 90.3 | 0.205 |  |  | 0.291 | 0.028201 | 0.0084604 | 0.039 | 73.788 | ні
кот. вул. Пушкіна,8 | Superac 345 2F | 1 | 1 | газ | 83.4 | 0.336 |  |  | 0.512 | 0.050047 | 0.015014 | 0.105 | 198.66 | ні
кот. вул. Леніна,36 | НИИСТУ 5 | 2 | 2 | газ | 82.6 | 0.382 |  |  | 0.512 | 0.05745 | 0.017235 | 0.082 | 155.144 | ні | 2
кот. вул. Леніна,38 | НИИСТУ 5 | 1 | 1 | газ | 83.6 | 0.0019 |  |  | 0.605 | 0.00028233 | 8.4698e-05 | 0.023 | 43.516 | ні | 1
кот. вул. Леніна,52 | НИИСТУ 5 | 1 | 1 | газ | 84.4 | 0.172 |  |  | 0.605 | 0.025316 | 0.0075947 | 0.0402 | 76.0584 | ні | 1
кот. вул. Леніна,68 | НИИСТУ 5 | 2 | 2 | газ | 83.1 | 0.135 |  |  | 0.328 | 0.020181 | 0.0060542 | 0.048 | 90.816 | ні | 2
кот. вул. К.Маркса,2 | Универсал-5 | 1 | 1 | газ | 83.6 | 0.106 |  |  | 0.314 | 0.015751 | 0.0047253 | 0.032 | 60.544 | ні | 1
кот. вул. К.Маркса,5 | НИИСТУ 5 | 2 | 2 | газ | 84.1 | 0.195 |  |  | 0.512 | 0.028803 | 0.008641 | 0.057 | 107.844 | ні | 2
кот. вул. К.Маркса,9 | НИИСТУ 5 | 1 | 1 | газ | 83.2 | 0.657 |  | 0.328 |  | 0.098095 | 0.029428 | 0.054 | 102.168 | ні | 1
кот. вул. К.Маркса,14 | НИИСТУ 5 | 1 | 1 | газ | 82.6 | 0.085 |  |  | 0.328 | 0.012783 | 0.003835 | 0.017 | 32.164 | ні | 1
кот. вул. К.Маркса,38 | НИИСТУ 5 | 2 | 2 | газ | 83.3 | 0.069 |  |  | 0.306 | 0.01029 | 0.0030869 | 0.021 | 39.732 | ні | 2
кот. вул. К.Маркса,43 | НИИСТУ 5 | 1 | 1 | газ | 81.7 | 0.197 |  |  | 0.512 | 0.029954 | 0.0089861 | 0.052 | 98.384 | ні | 1
кот. вул. К.Маркса,54 | НИИСТУ 5 | 2 | 2 | газ | 82 | 0.153 |  |  | 0.0627 | 0.023178 | 0.0069535 | 0.031 | 58.652 | ні | 2
кот. вул. К.Маркса,105 | КОЛВІ КТН-50СЕ | 1 | 1 | газ | 83.8 | 0.031 |  |  | 0.35 | 0.0045954 | 0.0013786 | 0.0081 | 15.3252 | ні
кот. СШ № 16, пл. Леніна,1-а | АОГВ - 100Э | 2 | 2 | газ | 92 | 0.196 |  |  | 0.086 | 0.026465 | 0.0079395 | 0.0399 | 75.4908 | ні | 2
кот. СШ № 21, пл. Леніна,3 | Елга-Г | 2 | 2 | газ | 91 | 0.196 |  |  | 0.21 | 0.026756 | 0.0080268 | 0.056 | 105.952 | ні | 2
кот. СШ № 28, вул. Артема,111-а | НИИСТУ 5 | 2 | 2 | газ | 83 | 0.348 |  |  | 0.42 | 0.052084 | 0.015625 | 0.096 | 181.632 | ні | 2
кот. 4 дит. Міська Лікарня, пл. Леніна,65а | НИИСТУ 5 | 4 | 4 | газ | 83.4 | 0.655 |  | 0.512 | 0.512 | 0.097562 | 0.029269 | 0.207 | 391.644 | ні | 4
вул. Московська, 3-з | TRINOx 6000 | 2 | 2 | газ | 99 | 8.713 |  |  | 6.036 | 1.0933 | 0.32799 | 1.716 | 3246.672 | ні
7-я гор.больница, вул. Шеремета, 1 | КОЛВІ-200 | 4 |  | газ | 92 | 1.149 |  |  | 0.232 | 0.15514 | 0.046543 | 0.0098 | 18.5416 | ні
Водолечебница, вул. Даля, 7 | НИИСТУ-5 | 2 |  | газ | 70 | 22.448 |  | 0.6 | 0.605 | 3.9837 | 1.1951 | 0.109 | 206.228 | ні
| Е-1,0-0,9Г-3 | 1 |  | газ | [9 empty] | ні
вул. Ленина, 11 | КОЛВИ-90 | 2 |  | газ | 92 | 0.162 |  |  |  | 0.021874 | 0.0065622 | 0.00922 | 17.4442 | ні
кот. Медгородок, кв.50 років Обор. Луганська,11-б | ДКВР 6.5-13 | 3 | 3 | газ | 90.2 | 9.629 |  |  | 5.6 | 1.3261 | 0.39783 | 2.801 | 5299.492 | ні | 3
кот. вул. Оборонна,34 | ДКВР 6.5-13 | 2 | 4 | газ | 89.9 | 15.826 |  | 5.6 |  | 2.1868 | 0.65605 | 2.501 | 4731.892 | ні | 2
| КСВа-3Г | 1 |  |  | 90.6 |  |  |  | 3 |  |  |  |  | ні |  | 1
| ТВГ 8М | 2 |  |  | 91.3 |  |  |  | 8.3 |  |  |  |  | ні |  | 1
кот. вул. Новопромислова, 1-в | КСВа-3Г | 2 | 2 | газ | 91.8 | 5.335 |  |  | 3 | 0.72193 | 0.21658 | 0.818 | 1547.656 | ні |  | 2
кот. вул. Звейнека, 138-д | КСВа-3Г | 2 | 2 | газ | 91.2 | 3.792 |  |  | 3 | 0.51651 | 0.15495 | 0.578 | 1093.576 | ні |  | 2
кот. ДСК, вул. Фабричная,3-2 | КВГ5.2-115сН | 1 | 2 | газ | 93.4 | 2.085 |  |  | 4.5 | 0.27731 | 0.083193 | 0.475 | 898.7 | ні |  |  | 2
| КСВа-3Г | 1 |  |  | 91.3 |  |  |  | 3 |  |  |  |  | ні
кот. кв. Шевченко, 51а | КВГМ 10 | 2 | 5 | газ | 91.9 | 41.137 |  |  | 10 | 5.5788 | 1.6736 | 6.51 | 12316.92 | ні |  | 2
| ДКВР 10-13 | 2 |  |  | 91.6 |  |  |  | 9.1 |  |  |  |  | ні |  | 2
| КВГ5.2-115сН | 1 |  |  | 94 |  |  |  | 4.5 |  |  |  |  | ні
кот.Героїв БК, 31-б | КСВа-3Г | 4 | 4 | газ | 90.7 | 10.256 |  |  | 3 | 1.4047 | 0.4214 | 1.983 | 3751.836 | ні |  | 2
кот. кв. Єрьоменко, 7-д | КВГ 6.5-150 | 2 | 4 | газ | 91 | 4.9 |  |  | 6.5 | 0.6689 | 0.20067 | 1.027 | 1943.084 | ні | 2
| НИИСТУ 5 | 2 |  |  | 81 |  |  |  | 0.605 |  |  |  |  | ні | 2
кот. ст. Авангард, вул.Херсонська,5-б | ДКВР 4-13 | 2 | 2 | газ | 92.2 | 6.68 |  |  | 3.5 | 0.90001 | 0.27 | 1.115 | 2109.58 | ні | 2
| ТВГ 8М | 1 |  |  | 90.1 |  |  |  | 8.3 |  |  |  |  | ні
кот. вул. Херсонська, 22Б | НИИСТУ 5 | 2 | 2 | газ | 82.1 | 0.335 |  |  | 0.605 | 0.050688 | 0.015206 | 0.071 | 134.332 | ні | 2
кот. 19-а лінія, вул. 50 років Утворення СРСР,38 | НИИСТУ 5 | 1 | 1 | газ | 81.8 | 0.073 |  |  | 0.312 | 0.011086 | 0.0033258 | 0.012 | 22.704 | ні | 1
кот. фірми "Одяг", вул. Радянська,73-б | ДКВР 6.5-13 | 3 | 6 | газ | 89.7 | 30.081 |  | 5.6 | 5.6 | 4.1659 | 1.2498 | 4.857 | 9189.444 | ні |  | 2
| ТВГ 8М | 4 |  |  | 90.4 |  |  |  | 8.3 |  |  |  |  | ні |  | 4
кот. Обл. Дит. Лікарня, вул. Советська, 68-е | КСВа-3Г | 4 | 3 | газ | 90.7 | 16.77 |  |  | 3 | 2.307 | 0.6921 | 3.629 | 6866.068 | ні |  | 4
| КВГ 6.5-150 | 1 |  |  | 91.3 |  |  |  | 6.5 |  |  |  |  | ні
| ТВГ 8М | 1 |  |  | 90.3 |  |  |  | 8.3 |  |  |  |  | ні
кот.Гаражі ОГА, вул.1-а Лінія,8-в | НИИСТУ 5 | 5 | 5 | газ | 83.2 | 2.081 |  |  | 0.605 | 0.31071 | 0.093212 | 0.358 | 677.336 | ні | 5
ЛВВАУШ, вул. Остра Могила, 8-г | КСВа-3Г | 2 | 4 | газ | 93.4 | 8.501 |  |  | 3 |  |  | 1.687 | 3191.804 | ні |  | 2
| ТВГ 8М | 2 |  |  | 92.2 |  |  |  | 8.3 |  |  |  |  | ні |  | 2
пер. Пролетарский, 12 | Электрокотел | 4 |  | эл.эн. | 85 | 0.208 | [7 empty] | так | 4

## Облтепло
Таблиця 2.1. Котельне обладнання
Адреса котельні | Тип котлів | Кіль-кість встанов-лених котлів | Кіль-кість котлів в експлу-атації | Вид палива | Коефі-цієнт корисної дії котлів, % | Підклю-чене наванта-ження у опалю-вальний період, Гкал/г | Підклю-чене наванта-ження у неопалю-вальний період, Гкал/г | Теплоносій |  | Макси-мальне споживання палива, тис.куб. метрів (тонн) на годину | Мінімальне споживання палива, тис.куб.метрів (тонн) на годину | Річне спожи-вання палива, тис.куб. метрів (тонн) | Емісія діоксиду вуглецю, тонн на рік, (базовий рівень) | Можли-вість установ-лення електро-котлів (так, ні) | Кількість котлів, що підлягають
[8 empty] | пара, тонн на годину | вода, Гкал/г | [5 empty] | зміні | модер-нізації | реконс-трукції
г.Луганск, пл.Героев ВОВ, 9 | Пегас | 4 | 4 | газ | 91.5 | 0.822 |  |  | 0.86 | 0.034969 | 0.026899 | 116.205 | 214.751
г.Луганск, ул.Ломоносова, 1а | НИИСТУ | 2 | 2 | газ | 72.6 | 0.306 |  |  | 0.8 | 0.014713 | 0.011318 | 48.894 | 90.358
г.Луганск, ул.Клубная, 9 | КСВа-3Г | 1 | 1 | газ | 91.7 | 0.666 |  |  | 3 | 0.044245 | 0.034034 | 147.029 | 271.715
| КСВа-1,5Г | 1 | 1 | газ |  |  |  |  | 1.5
г.Луганск, ул.Советская, 55 | НИИСТУ-5 | 2 | 2 | газ | 72 | 0.198 |  |  | 0.8 | 0.013701 | 0.01054 | 45.531 | 84.143 |  | 2
г.Луганск, пл.Героев ВОВ,3 | КСВа-1,5Г | 2 | 2 | газ | 91.5 | 1.386 |  |  | 3 | 0.059615 | 0.045857 | 198.104 | 366.103
г.Луганск, ул.Володарского, 59 | КС-Г-100 | 2 | 2 | газ | 92.2 | 0.256 |  |  | 0.172 | 0.013231 | 0.010178 | 43.967 | 81.253
г.Луганск, ул. 50 лет обороны Луганска | КСВа-3Г | 3 | 3 | газ | 90.5 | 6.438 |  |  | 9 | 0.44345 | 0.34112 | 1473.629 | 2723.315
г.Луганск, ул. 50 лет обороны Луганска | КОЛБИ-250 | 2 | 2 | газ | 89 | 0.323 |  |  | 0.43 | 0.041986 | 0.032297 | 139.522 | 257.843
г.Луганск, ул. 50 лет обороны Луганска | КОЛбИ-200 | 2 | 2 | газ | 89 | 0.246 |  |  | 0.344
г.Счастье | АОГВ-100 | 1 | 1 | газ | 90 | 0.096 |  |  | 0.086 | 0.010714 | 0.0082417 | 35.604 | 65.797
| АОГВ-50 | 1 | 1 | газ |  |  |  |  | 0.043
п.Лотиково Славяносерсбкого района | НИИСТУ-5 | 2 | 2 | газ | 87 | 0.602 | 0.12 |  | 1 | 0.031368 | 0.024129 | 104.238 | 192.635 |  | 2
г.Старобельск, ул.Набережная, 3 | НИИСТУ-5 | 2 | 2 | газ | 75.6 | 0.43 | 0.082 |  | 1 | 0.030592 | 0.023532 | 101.658 | 187.867 |  | 1
ул.Шеремета,3 | АОГВ-50 | 2 | 2 | газ | 92 | 0.058 | [5 empty] | 4.977
г.Кременная ул.Декабристов, 1 | АОГВ - 50 | 1 | 1 | газ | 78 | 0.647 | 0.12 |  | 0.043 | 0.046503 | 0.035772 | 154.533 | 285.582 |  | 1
| НИИСТУ-5 | 2 | 2 | газ |  |  |  |  | 1
г.Стаханов ул.Шоссейная, 14 | НИИСТУ-5 | 3 | 3 | газ | 71 | 0.586 | 0.07 |  | 1.5 | 0.042266 | 0.032512 | 140.454 | 259.564 |  | 2
с.Роскошное,ул.Ленина,114 | НИИСТУ-5 | 3 | 3 | газ | 80 | 0.157 |  |  | 1.5 | 0.014818 | 0.011399 | 49.242 | 91.001 |  | 2
с.Роскошное.кв.Комарова,20а | НИИСТУ-5 | 4 | 4 | газ | 79.3 | 0.377 |  |  | 2 | 0.028988 | 0.022299 | 96.33 | 178.021 |  | 2
г.Луганск.ул.Почтовая,1 а | АОГВ | 6 | 6 | газ | 91 | 0.6 |  |  | 0.498 | 0.015468 | 0.011898 | 51.4 | 94.929
г.Луганск.кв.Еременко,7д | Колби | 1 | 1 | газ | 91 | 0.08 |  |  | 0.043 | 0.0043029 | 0.00331 | 14.299 | 26.425
г.Перевальск,ул.Переездная, | НИИСТУ-5 | 2 | 2 | газ | 63.2 | 0.192 |  |  |  | 0.017217 | 0.013244 | 57.214 | 105.733 |  | 2

## Северодонецк
Таблиця 2.1. Котельне обладнання
Адреса котельні | Тип котлів | Кіль-кість встанов-лених котлів | Кіль-кість котлів в експлу-атації | Вид палива | Коефі-цієнт корисної дії котлів, % | Підклю-чене наванта-ження у опалю-вальний період, Гкал/г | Підклю-чене наванта-ження у неопалю-вальний період, Гкал/г | Теплоносій |  | Макси-мальне спожи-вання палива, тис.куб. метрів (тонн) на годину | Міні-мальне спожи-вання палива, тис.куб. метрів (тонн) на годину | Річне спожи-вання палива, тис.куб. метрів (тонн) | Емісія діоксиду вуглецю, тонн на рік, (базовий рівень) | Можли-вість установ-лення електро-котлів (так, ні) | Кількість котлів, що підлягають
[8 empty] | пара, тонн на годину | вода, Гкал/г | [5 empty] | зміні | модер-нізації | реконс-трукції
ДП "Сєвєродонецька ТЕЦ" | Шмідта-Гартмана | 3 | 3 | природний газ |  | 182.3 | [7 empty] | ні
| ТП-36 | 2 | 2
| ТП-85А | 3 | 3
| ТП-84Б | 2 | 2
| КВ-ГМ-100-150М | 2 | 2
ТОВ "Сєвєродонецьктепло" котельня 71 мкр. | ТВГ-8М | 4 | 4 | природний газ | 87.11 | 12.9 | 1.2 |  | 33.2 | 935 | 532 | 3423.472 | 53.248 | ні
[5 empty] | 87.28 |  |  |  |  | 895 | 605
[5 empty] | 89.18 |  |  |  |  | 936 | 468
[5 empty] | 88.6 |  |  |  |  | 946 | 546
ТОВ "Сєвєродонецьктепло" котельня 83 мкр. | ПТВМ-30-150 | 3 | 3 | природний газ | 90.29 | 58.4 | 6.2 |  | 120 | 4770 | 2605 | 15642.368 | 41.48 | ні | 3
[5 empty] | 89.86 |  |  |  |  | 4500 | 2100
[5 empty] | 89.6 |  |  |  |  | 4200 | 2000

## Свердловськ
Контактні телефон, телефакс, адреса електронної пошти ____________
__________________7-44-99___________________________________
Кількість котелень теплопостачання для жилого фонду _______5_________
Загальна теплопродуктивність котелень_0,053_ тис.Гкал
Середній коефіцієнт корисної дії котлів ( %) 70,6
53
Таблиця 2.1. Котельне обладнання
Адреса котельні | Тип котлів | Потужність котлів Гкал | Кіль-кість встанов-лених котлів | Вид палива | Коефі-цієнт корисної дії котлів, % | Кіль-кість котлів з терміном експлуатації до 5 років | Кіль-кість котлів з терміном експлуатації понад 5 років | Кіль-кість котлів з терміном експлуатації понад 10 років | Кількість будівель в які подається теплоносій од. | Опалюэма площа м.кв | Підключене навантаження у опалю-вальний період, Гкал/г | Підклю-чене наванта-ження у неопалю-вальний період, Гкал/г | Макси-мальне спожи-вання палива, тис.куб. метрів (тонн) на годину | Міні-мальне спожи-вання палива, тис.куб. метрів (тонн) на годину | Річне спожи-вання палива, тис.куб. метрів (тонн) | Емісія діоксиду вуглецю, тонн на рік, (базовий рівень) | Можли-вість установ-лення електро-котлів (так, ні) | Кількість котлів, що підлягають
[18 empty] | зміні | модер-нізації | реконс-трукції
"Комсомольская", ул. Ворошилова | КВТС-10 | 20 | 2 | газ | 85 | 1 | 1 | - | 54 | 16.1 | 1.35 | - | 0.47 | 0.08 | 1336 | 2468 | - | - | - | -
"Милицейская", ул. Милицейская | ВТСР | 2.8 | 4 | уголь | 51 | 1 | 2 | 1 | 8 | 1.6 | 0.17 | - | 0.23 | 0.04 | 584 | 1402 | - | - | - | -
кот. "Рынок", ул. Дзержинского, 16 | ТВГ-8 | 24 | 3 | газ | 84 | - | - | 3 | 35 | 23 | 1.3 | - | 0.6 | 0.1 | 1561 | 2885 | - | - | - | -
"ДК им. Свердлова", ул. Щорса | ВТСР | 2 | 4 | газ | 82 | 2 | 2 | - | 6 | 1.9 | 0.1 | - | 0.15 | 0.02 | 450 | 832.5 | - | - | - | -
"Калинина", ул. Школьная, 1 | ВТСР | 1.4 | 2 | уголь | 51 | 2 | - | - | 1 | 0.1 | 0.01 | - | 0.06 | 0.05 | 215 | 506.5 | - | - | - | -
"Харьковская", ул. Лермонтова | ВТСР | 2.8 | 4 | уголь | 53 | 2 | - | 2 | 6 | 4.1 | 0.3 | - | 0.2 | 0.04 | 530 | 1253 | - | - | - | -

## Зведена таблиця
Додаток 2.1
Котельне обладнання. Міста
Адреса котельні | Тип котлів | Кількість встановлених котлів | Кількість котлів в експлуатації | Вид палива | Коефіцієнт корисної дії котлів, відсотків | Підключене навантаження в опалювальний період, Гкал/г | Підключене навантаження в неопалювальний період, Гкал/г | Теплоносій |  | Максимальне споживання палива, тис. куб. метрів (тонн) на годину | Мінімальне споживання палива, тис. куб. метрів (тонн) на годину | Річне споживання палива, млн. куб. метрів (тонн) | Емісія діоксиду вуглецю, тонн на рік, (базовий рівень) | Можливість установ- лення електро- котлів (так, ні) | Кількість котлів, що підлягають
[8 empty] | пара, тонн на годину | вода, Гкал/г | [5 empty] | заміні | модернізації | реконструкції
1 | 2 | 3 | 4 | 5 | 6 | 7 | 8 | 9 | 10 | 11 | 12 | 13 | 14 | 15 | 16 | 17 | 18
Антрацит
м. Антрацит вул. О.Кошового 4А | КСВА-3Г | 2 | 2 | пр. газ | 91.2 | 1.76 | - | - | 1.76 | 1000 | 75 | 509.291 | 941.25 | ні
м. Антрацит вул. Петровського 49д | КСВА-3Г | 3 | 3 | пр. газ | 91.6 | 4.02 | - | - | 4.02 | 1500 | 75 | 1097.506 | 2028.289 | ні
м. Антрацит вул. Петровського 79а | ДКВР 4/13 | 4 | 4 | пр. газ | 86.2 | 6.14 | - | - | 6.14 | 1888 | 116 | 1624.526 | 3002.109 | ні
м. Антрацит вул. Паркова 25б | КСВА-3Г | 3 | 3 | пр. газ | 90.8 | 4.17 | - | - | 4.17 | 1500 | 75 | 1203.948 | 2224.965 | ні
м. Антрацит вул. Леніна 32б | ДКВР 4/13 | 4 | 4 | пр. газ | 90.2 | 7.39 | - | - | 7.39 | 1888 | 75 | 1849.643 | 3418.189 | ні
м. Антрацит вул. Ілліча 31 | КСВА-3Г | 2 | 2 | пр. газ | 90.5 | 3 | - | - | 3 | 1000 | 75 | 744.289 | 1375.533 | ні
м. Антрацит вул. Вокзальна 18 | ТВГ-8М | 3 | 3 | пр. газ | 89.2 | 6.69 | - | - | 6.69 | 3300 | 50 | 1779.856 | 3289.151 | ні
м. Антрацит-7 с. ш-та Центральна вул. 40 років Жовтня 19а | Надточія | 3 | 6 | пр. газ | 78.6 | 3.68 | - | - | 3.68 | 1000 | 100 | 1128.005 | 2084.6 | ні | 6
| Ревокатова | 9
м. Антрацит вул. Кальницкої 7в | ДКВР 10/13 | 3 | 3 | пр. газ | 91.8 | 7.42 | - | - | 7.42 | 3588 | 140 | 2224.8 | 4111.496 | ні
м. Антрацит вул. Паркова 4г | ДКВР 10/14 | 3 | 3 | пр. газ | 90.8 | 9.59 | - | - | 9.59 | 3588 | 140 | 2584.378 | 4775.964 | ні
м. Антрацит вул. Ткаленко 8б | КСВА-ЗГ | 3 | 3 | пр. газ | 90 | 5.36 | - | - | 5.36 | 1764 | 70 | 1442.631 | 2666.012 | ні
м. Антрацит вул. Петраковського 15в | „Колві” | 2 | 2 | пр. газ | 90.8 | 1.42 | - | - | 1.42 | 260 | 65 | 425.634 | 786.61 | ні
с. 7-7 біс м. Антрацит вул. 7 листопада | КСВА-ЗГ | 1 | 1 | пр. газ | 91 | 0.77 | - | - | 0.77 | 354 | 58 | 364.801 | 674.148 | ні
с. Крепінське вул.Зелена 1б | С51-8Е/7 | 2 | 2 | пр. газ | 90.5 | 0.11 | - | - | 0.11 | 12 | 5 | 26.517 | 48.965 | ні
с. Крепінське вул.Зелена 2б | С51-8Е/7 | 2 | 2 | пр. газ | 90.5 | 0.11 | - | - | 0.11 | 12 | 5 | 26.517 | 48.965 | ні
м. Антрацит вул. Петровського,12д | МН-120 | 4 | 4 | пр. газ | 90.5 | 0.25 | - | - | 0.25 | 36 | 12 | 79.069 | 240.8 | ні
м. Антрацит вул. Петровського,12б | БГВ -50 | 7 | 7 | пр. газ | 91 | 0.13 | - | - | 0.13 | 35 | 5 | 35.845 | 66.244 | ні
м. Антрацит вул. Леніна 14а | БГВ -50 | 4 | 4 | пр. газ | 88.5 | 0.16 | - | - | 0.16 | 20 | 5 | 16.252 | 29.968 | ні
м. Антрацит вул. Ілліча 1б | БГВ -50 | 12 | 12 | пр. газ | 88.4 | 0.5 | - | - | 0.5 | 60 | 5 | 80.141 | 148.105 | ні
с. Кам'яне вул. Шакхтарська 2б | Ревокатова | 2 | 2 | вугілля АС | 67 | 0.237 | - | - | 0.237 |  |  | 92 | 315.728 | так |  |  | 2
с. Крепінське вул. 40 років Жовтня 2б | Надточія | 3 | 3 | вугілля АС | 67 | 0.27 | - | - | 0.27 |  |  | 109 | 374.069 | ні | 3
ВСЬОГО |  | 81 | 75 |  |  | 63.177 |  |  | 63.177 |  |  | 17444.649
Брянка
котельня №1 | ТВГ-8М | 2 | 1 | газ | 86.11 | 3.481 | 0 | 0 | 77.36 | 0.7 | 0.5 | 1906.1
мікро-4,б.32а |  |  |  |  | 86.13
котельня "Балтійська" | ТВГ-8М | 2 | 1 | газ | 85.77 | 2.32 | 0 | 0 | 51.56 | 0.34 | 0.22 | 944.4
мікро-4,б.31,а |  |  |  |  | 86.39
котельня "Кримська" | ВК-32 | 1 | 1 | газ | 88.36 | 1.273 | 0 | 0 | 50.9 | 0.14 | 0.08 | 368.03
вул. Кримська, б.1б | КСВа-1,5Г | 1 |  |  | 89.54
котельня №5 | ВК-32 | 2 | 1 | газ | 92.31 | 0.749 | 0 | 0 | 29.9 | 0.08 | 0.06 | 296.04
вул.Короленко,б.6а |  |  |  |  | 90.9
котельня "Ромашка" | ВК-32 | 1 | 1 | газ | 92.23 | 1.128 | 0 | 0 | 45.1 | 0.1 | 0.05 | 226.03
вул. Щетиніна, б.6а
котельня "Дворцова" | НІІСТУ-5 | 2 | 1 | газ | 77.29 | 1.259 | 0 | 0 | 50.4 | 0.13 | 0.08 | 354.73
пл. Леніна,б.4а |  |  |  |  | 79.87
| НІІСТУ-5 з конв. | 1 |  |  | 82.26
ВСЬОГО |  | 12 | 6 |  |  | 10.21 |  |  | 305.22 |  |  | 4095.33
Первомайськ
Кот № 1 ул. Киевская | ТВГ-8М | 2 |  | газ | 87.39 | 5.495 |  |  | 212.39 | 363.06 | 98.96 | 1667.91
Кот № 2 ул. Ленина | КВГ-6,5 | 3 |  | газ | 89.7 | 9.008 |  |  | 350.55 | 550.99 | 131.12 | 2377.53
Кот № 3 ул. Ленина | ELLPREX-1320 | 2 |  | газ | 92.79 | 1.158 |  |  | 30.2 | 48.83 | 13.95 | 233.31
Кот № 5 ул. Театральная | КСВа-2Г Эко | 4 |  | газ | 91.7 | 6.067 |  |  | 235.12 | 344.59 | 109.94 | 1614.62
Кот № 8 ул. Куйбышева КТЭБ №2 | НР-18 | 7 |  | газ | 79.03 | 2.201 |  |  | 93.71 | 165.5 | 38.5 | 725.19 |  |  | 7
Кот № 9 ул. Куйбышева | НР-18 | 6 |  | газ | 79.3 | 2.281 |  |  | 86.78 | 151.54 | 31.38 | 653.1 |  |  | 6
Кот № 10 ул. Макаренко КТЭБ №1 | ТВГ-8М | 2 |  | газ | 89.68 | 6.472 |  |  | 270.65 | 409.6 | 116.79 | 1877.09
Кот № 20 ул. Тимошенко | КСВа-2Г | 1 |  | газ | 92 | 1.455 |  |  | 45.43 | 85.99 | 33.36 | 442.86 |  |  | 1
| Эко КВГ-6,5 | 1
мини котельная кв. Молодежный | АОГВ-100 | 2 |  | газ | 88.08 | 0.489 |  |  | 23.18 | 38.133 | 10.52 | 173.32
| Ровно-100Г | 2
| АОГВ-96 | 2
Кот № 32 ул. Луначарского | НР-18 | 5 |  | газ | 79.7 | 2.532 |  |  | 127.26 | 184.1 | 46.94 | 811.49 |  |  | 5
Кот № 35кв. Солнечный | ТВГ-8М | 2 |  | газ | 88.34 | 4.32 |  |  | 168.73 | 250.06 | 82.06 | 1215.15
Кот № 36 ул. Дружбы | КСВА-3Г | 2 |  | газ | 90018 | 3.568 |  |  | 165.69 | 239.04 | 77.04 | 1192.24
Кот № 37 ул. Чернышевского | КСВА-3Г | 1 |  | газ | 91.42 | 1.842 |  |  | 52.48 | 102.5 | 33.03 | 533.9
| Арьян-1 | 1
ВСЬОГО |  | 45 |  |  |  | 46.888 |  |  | 1862.17 |  |  | 13517.71
Ровеньки
кв.Гагаріна | ПТВМ-30М | 2 | 2 | газ | 90.4 | 12.626 | 0 |  | 26.14 | 1.479 | 0.738 | 4470.5 | 8262.533 | ні |  | 2
ТРП кв.Молодежний | Топаз 1200 | 3 | 3 | газ | 92 | 2.164 | 0 |  | 1.73 | 0.312 | 0.111 | 296.355 | 9865.3 | ні | 0 | 0 | 0
Блочна котельня школи-інтернат | Топаз 1200 | 2 | 0 | газ | 92 | 0.75 | 0 |  | 1.3 | 0 | 0 | 0 | 0 | 0 | 0 | 0 | 0
кв.Шахтарський | ТВГ8М | 3 | 2 | газ | 91.3 | 6.414 | 0 |  | 17.36 | 0.622 | 0.316 | 2462.85 | 3725.2422 |  | 0 | 3 | 0
Котельня | колві 1.100СР НИИСТ У5 | 3 | 2 | газ | 92 | 0.11 | 0 |  | 0.008 | 0.009 | 0.003 | 31.11
ВСЬОГО |  | 13 | 9 |  |  | 22.064 |  |  | 46.538 |  |  | 7260.815
Рубежное
Кот.Фрунзе | КСВа-1,5г | 1 | 1 | Прир. Газ | 88.7 | 0.78 | - | - | 0.78 | 140 | 30 | 269.971 | 525.32
ул.Фрунзе, 6а | ВК-21 | 1 |  |  | 88.3
Кот. Смирнова, | АОГВ-100Е | 1 | 1 | -“- | 90 | 0.12 | - | - | 0.12 | 11.2 | 11.2 | 42.503 | 82.7
ул. Смирнова, 7а
Кот. 51 кв. | КСВа-3г | 3 | 2 | -“- | 87.7 | 3.54 | 0.72 | - | 3.54 | 330 | 50 | 676.774 | 1316.92 |  |  | 1
ул.Студенч., 27 | КСВа-1,5г | 1 |  |  | 90 | [10 empty] | 1
Кот. 32 кв. | ТВГ-8 | 2 | 2 | -“- | 88.02 | 18.72 | 6.93 | - | 18.72 | 1450 | 215 | 3009.359 | 5855.78 |  |  | 1
ул. Освобод., 106 | ТВГ-8 | 2 |  |  | 86.7 | [10 empty] | 1
Кот. 40 кв., | ДКВР-6,5/13 | 2 | 1 | -“- | 87.4 | 7.85 | - | - | 7.85 | 800 | 130 | 1787.21 | 3477.65 |  |  | 1
ул. Крупской, 1б | ДКВР-6,5/13 | 1 | 1 |  | 90 | [10 empty] | 1
Кот. горбольницы, Ул.Студенческая | КСВа-3г | 2 | 1 | -“- | 89.8 | 2.78 | 0.19 | - | 2.78 | 430 | 35 | 1092.841 | 2126.52 |  |  | 2
| Е1/9 | 1 | 1 |  | 84.4
| НІІСТУ-5 | 1 |  |  | 77.4 | [9 empty] | 1
Кот. 49-50 кв., | КСВа-3г | 2 | 1 | -“- | 87.7 | 3.89 | - | - | 3.89 | 240 | 100 | 860.247 | 1673.92
ул. Студенч., 27 | КСВа-1,5г | 2 | 1 |  | 89.3 | [10 empty] | 2
Кот. гор. ИТР, | КСВа-1,5г | 3 | 2 | -“- | 89.3 | 1.29 | - | - | 1.29 | 220 | 40 | 444.196 | 864.36 |  |  | 2
городок ИТР
Кот. профилактор. | НР-18 | 3 | 2 | -“- | 78.5 | 0.32 | 0.09 | - | 0.32 | 50 | 10 | 113.748 | 210.1 | Так | 3
проф.”Лесной” | АОГВ-100Е | 2 |  |  | 90
Кот. РЗСМ, | ВК-32 | 1 | 1 | -“- | 90.2 | 0.46 | - | - | 0.46 | 100 | 25 | 208.721 | 406.2
ул. Маяковського, | КСВа-1,5г | 1 |  |  | 90
Кот. Пушкина, | КСВа-3г | 3 | 2 | -“- | 90.1 | 4.41 | 0.39 | - | 4.41 | 590 | 120 | 1344.433 | 2616.1 |  |  | 2
ул. Пушкина, 26
Кот. 7 мкр. | КСВа-3г | 12 | 7 | -“- | 90.3 | 28.99 | 9.15 | - | 28.99 | 2450 | 420 | 5278.537 | 10271.3
ул. Строит.39г
Кот. 8 мкр., | КСВа-3г | 5 | 3 | -“- | 90.1 | 9.8 | 1.09 | - | 9.8 | 950 | 220 | 2237.006 | 4352.8 |  |  | 2
ул.Освобод.118
Кот. № 1 | КСВа-3г | 3 | 2 | -“- | 90.7 | 6.04 | 0.99 | - | 6.04 | 570 | 70 | 1341.186 | 2609.82 |  |  | 2
ул.Заводская, 1б
Кот. № 2 | АОГВ-100Е | 8 | 4 | -“- | 90 | 0.51 | 0.23 | - | 0.51 | 55 | 10 | 100.698 | 195.94 | Так
ул.Дзержин., 2а
Кот. ВГСО, | НІІСТУ-5 | 2 | 1 | -“- | 79.8 | 0.27 | - | - | 0.27 | 60 | 10 | 90.633 | 176.37 | Так | 2
ул Лутугина 1
Кот. кв.97а, | КВа-1000г | 2 | 2 | -“- | 92 | 2.09 | 0.58 | - | 2.09 | 178 | 38 | 314.739 | 612.44
ул.Менделеева, 63а | КВа-500г | 1 |  |  | 92
ВСЬОГО |  | 68 | 38 |  |  | 91.86 | 20.36 |  | 91.86 |  |  | 19212.802
Алчевськ
Кот. «Заводская» ул. К. Маркса, 10 в | ПТВМ 100 | 1 |  | кокс. газ | 90.2 | 50.04 |  |  | 80 | 5.9 |  | 26619 | 12652.081 | ні
| КВГМ-30-150 | 1
Кот.«Восточная» ул. Сарматская,7 | ПТВМ 100 | 1 |  | прир. газ | 91.3 | 62.93 |  |  | 204.2 | 3.36 |  | 15262.3 | 29658 | ні
| КВГМ 100 | 1 |  | прир. газ
| ДКВР 6,5/13 | 1 |  | прир. газ
Кот. Горького, 85а | НІІСТУ-5 | 4 | 2 | прир. газ | 85.5 | 0.77 |  |  | 2.26 | 0.07 |  | 328.1 | 638.335 | ні | 4
Кот. Админ. Поселок, ул.Пионерская,35 а | НІІСТУ-5 | 4 | 1 | прир. газ | 84 | 0.72 |  |  | 2.26 | 0.04 |  | 198.5 | 386.236 | ні | 4
Кот. СШ № 24 ул. Франко, 76 а | КСВа-0,3 Гн | 2 | 1 | прир. газ | 90.2 | 0.44 |  |  | 0.688 | 0.03 |  | 120.9 | 235.345 | ні
Кот. Фрунзе, 5а | ALTAIR RTN | 2 | 1 | прир. газ | 90.2 | 0.07 |  |  | 0.12 | 0.005 |  | 22.5 | 43.785 | ні
Кот. Ленина,52а, ул. Ленина, 52а | КСВ-8 | 3 | 1 | прир. газ | 93 | 11.1 |  |  | 20.64 | 0.41 |  | 1846.3 | 3589.328 | ні
Кот. Ленина,126, ул. Ленина, 126 | КСВ-8 | 4 | 2 | прир. газ | 93 | 23.7 |  |  | 27.52 | 0.83 |  | 1463.9 | нема інф. | ні
Кот. Орлова, 1 | КОЛВІ-1000 | 3 | 2 | прир. газ | 93.07 | 1.65 |  |  | 2.84 | 0.1 |  | 460.9 | 1791.228 | ні
Кот. Толстого, 81 | КОЛВІ-1000 | 3 | 2 | прир. газ | 93.07 | 1.1 |  |  | 2.84 | 0.11 |  | 487.2 | 947.855 | ні
Кот. Матросова, 27 | Кингфишер | 4 | 4 | прир. газ | 88.55 | 0.19 |  |  | 0.22 | 0.01 |  | 52.6 | 102.256 | ні
Кот. «Брестская, 13а» | КОЛВІ-1300 | 3 | 2 | прир. газ | 93.07 | 2.63 |  |  | 3.354 | 0.16 |  | 699.7 | 1395.572 | ні
Кот. Горького, 68 | КОЛВІ-1300 | 2 | 1 | прир. газ | 93.07 | 2.38 |  |  | 2.24 | 0.06 |  | 134.4 | 261.241 | ні
Кот. Кв.364 , ул. Гагарина, 22б | КСВ-2 | 1 | 1 | прир. газ | 93.06 | 5 |  |  | 4.3 | 0.195 |  | 884.1 | 1717.939 | ні
| КСВ-3 | 1 | 1 | прир. газ |  | 13 | [7 empty] | ні
Кот. ЦГБ, ул. Ленина, 4а.б | НІІСТУ-5 | 8 | 6 | прир. газ | 83.96 | 1.83 | 0.04 |  | 4.52 | 0.173 |  | 786 | 1529.292 | ні | 8
Кот. Тубдиспансер ул. Дунайварошская, 22 | НІІСТУ-5 | 4 | 4 | прир. газ | 82.61 | 0.4 | 0.01 |  | 2 | 0.06 |  | 140.1 | 272.486 | ні | 4
Кот. Онкодиспансер ул.Гагарина,23б | НІІСТУ-5 | 3 | 3 | прир. газ | 82.61 | 0.4 | 0.01 |  | 1.7 | 0.06 |  | 134.3 | 261.386 | ні | 3
Кот.Спорткомплекс, ул.Московская, 16 б | НІІСТУ-5 | 5 | 5 | прир. газ | 82.1 | 1.23 | 0.06 |  | 2.39 | 0.2 |  | 432.2 | 840.885 | ні | 5
Кот. Роддом ул. Дунауйвар., 20 | Е-1/9Г | 2 | 2 | прир. газ | 90.3 | 0.78 | 0.04 |  | 1.26 | 0.02 |  | 98 | 0 | ні
Кот.КСШ № 12 пр.Металлургов,11а | НІІСТУ-5 | 4 | 4 | прир. газ | 81.62 | 0.63 | 0.024 |  | 1.86 | 0.012 |  | 54.9 | 106.99 | ні | 4
Кот. Толстого, 89 | НІІСТУ-5 | 2 | 2 | прир. газ | 81.2 | 0.11 |  |  | 1.13 | 0.011 |  | 51.3 | 99.754 | ні | 2
Кот. СШ № 8 ул. Котовского, 12 | ЕЛГА-Г | 2 | 2 | прир. газ | 91.35 | 0.34 |  |  | 0.42 | 0.015 |  | 69.8 | 135.761 | ні
Модульная мини-котельная ДОУ №21, пер.Красный,5а | БГВ-50 | 2 | 2 | прир. газ | 87 | 0.05 |  |  | 0.08 | 0.002 |  | 7.6 | 0 | ні
Модульная мини-котельная СШ №16 и ДОУ № 29, ул. Липовенко, 7б(ТМКУ-600) ул. Гагарина, 35 | МН - 120 | 5 | 5 | прир. газ | 91.35 | 0.4 |  |  | 0.5 | 0.024 |  | 109.5 | 202.335 | ні
Модульная мини-котельная музык. школы №1, ул. Московская,3 (ТМКУ-480) | МН - 120 | 4 | 4 | прир. газ | 87.47 | 0.18 |  |  | 0.4 | 0.037 |  | 165.6 | 306.15 | ні
Модульная мини-котельная ГОУМВД, ул. Горького, 35 (ТМКУ) | Optimagaz 465 - E | 2 | 2 | прир. газ | 91.93 | 0.5 |  |  | 0.8 | 0.017 |  | 76.4 | 141.123 | ні
Топочная библиотеки, фил. № 6, пр. Ленина, 6 | Ariston-31 | 3 | 3 | прир. газ | 91.93 | 0.04 |  |  | 0.09 |  |  | 9.5 | 0 | ні
Топочная детской библиотеки фил. № 6, пр. Ленина, 6 | Ariston-31 | 2 | 2 | прир. газ | 91.93 | 0.03 |  |  | 0.06 | 0.001 |  | 5.8 | 0 | ні
Топочная Клуба археологии, пр. Ленина,8 | Junkers-1 | 1 | 1 | прир. газ | 91.93 | 0.06 |  |  | 0.02 | 0.002 |  | 1.7 | 0 | ні
Модульная миникотельная СШ №1, ул. Набережная,2а | БГВ-50Э | 12 | 12 | прир. газ | 87.47 | 0.39 |  |  | 0.516 | 0 |  | 0 | 0 | ні
Модульная миникотельная МПГ № 9, ул. Ленина, 41г | БГВ-50Э | 12 | 12 | прир. газ | 87.47 | 0.5 |  |  | 0.516 | 0.007 |  | 32.4 | 63.036 | ні
Модульная миникотельная СШ № 22, ул. Московская,17а | МГВ-90 | 5 | 5 | прир. газ | 89.09 | 0.3 |  |  | 0.387 | 0.01 |  | 42 | 81.636 | ні
Модульная миникотельная ДОУ № 7, ул. Гмыри,32б | БГВ-50Э | 6 | 6 | прир. газ | 86.94 | 0.2 |  |  | 0.258 | 0.004 |  | 17.2 | 0 | ні
Модульная миникотельная ДОУ №18, ул. Ленина,75б | ТМКУ-480-65 | 4 | 4 | прир. газ | 91.35 | 0.23 |  |  | 0.41 | 0.003 |  | 13.7 | 26.696 | ні
Котельная Мех.участка (КТП "АТКЭ") ПМК - 1000, ул. Краснооктябрьская,2 | БГВ-50-Э | 6 | 6 | прир. газ |  |  |  |  | 0.2 | 0.005 |  | 24.5 | 0 | ні
ВСЬОГО |  | 135 | 113 |  |  | 184.32 | 0.184 |  | 372.999 |  |  | 50852.9
Лисичанск
ул.Ленина, 49 | НИИСТу-5 | 2 | 1 | газ | 78.5 | 0.7 | - | - | вода | 0.0875 | 0.02188 | (111,9) | 246.507 | нет | 2 | - | -
[10 empty] | (0,0672) | (0,017) | 145.7
ул.Комсомольская, 9 | НИИСТу-5 | 2 | 1 | газ | 78.5 | 0.37 | - | - | вода | 0.0463 | 0.0116 | (353,43) | 778.824 | нет | 2 | - | -
[10 empty] | 0.0355 | 0.0089 | 460.2
ул.Советская, 38-а | Минск-1 | 2 | 1 | газ | 78.5 | 0.1 | - | - | вода | 0.0125 | 0.0031 | (32,18) | 71.015 | нет | 2 | - | -
"Нарсуд" | [9 empty] | 0.0096 | 0.0024 | 41,9 |  |  |  |  | -
ул.Красногвардейс- | НИИСТу-5 | 8 | 5 | газ | 79.6 | 4.4 | - | - | вода | 0,550 | 0.1375 | (541,98) | 1194.015 | нет | 8 | - | -
кая, 24 | [9 empty] | 0,4224 | 0.1056 | 705,7
ул.Свердлова, 424 | НИИСТу-5 | 4 | 2 | газ | 78.5 | 1.16 | - | - | вода | 0,145 | 0.0363 | 203,29 | 447.877 | нет | 4 | - | -
"Титова" | [9 empty] | 0,1114 | 0.0278 | 264,7
ул.Свердлова, 347-а | НИИСТу-5 | 5 | 3 | газ | 78.5 | 1.1 | - | - | вода | 0,1375 | 0.0344 | (195,92) | 431.534 | нет | 5 | - | -
[10 empty] | 0,1056 | 0.0264 | 255,1
ул.Свердлова, 424 | НИИСТу-5 | 3 | 1 | газ | 78.5 | 1.1 | - | - | вода | 0,1375 | 0.0344 | (267,34) | 588.933 | нет | 3 | - | -
"Ломоносова" | [9 empty] | 0,1056 | 0.0264 | 348,1
ул.Октябрьская, 64-а | НИИСТу-5 | 3 | 1 | газ | 78.5 | 0.3 | - | - | вода | 0,0375 | 0.0094 | (134,63) | 296.809 | нет | 3 | - | -
СШ № 2 | [9 empty] | 0,0375 | 0.0072 | 175.3
ул.Ворошилова, 4-а | НИИСТу-5 | 3 | 2 | газ | 78.5 | 1.57 | - | - | вода | 0,1964 | 0.0491 | (320,18) | 705.28 | нет | 3 | - | -
[10 empty] | 0,151 | 0.0378 | 416.9
ул.Свердлова, 369-а | НИИСТу-5 | 5 | 3 | газ | 78.5 | 3.26 | - | - | вода | 0,4075 | 0.1019 | (762,39) | 1679.637 | нет | 5 | - | -
"129-й квартал" | [9 empty] | 0,3129 | 0.0782 | 992,7
ул.Красная, 185-а | НИИСТу-5 | 2 | 2 | газ | 78.5 | 0.59 | - | - | вода | 0,0738 | 0.0184 | (185,63) | 408.965 | нет | 2 | - | -
"Утос" | [9 empty] | 0,0566 | 0.0142 | 241,7
ул.К.Маркса, 149-а | ПТВМ-30 | 2 | 2 | газ | 90.8 | 75.4 | - | - | вода | 9,425 | 2.356 | (10918,66) | 24052.688 | нет | - | - | 2
"Центральная" | [9 empty] | 7,2384 | 1.8096 | 14217,0
ул.Московская, 282-а | НИИСТу-5 | 2 | 1 | газ | 78.5 | 0.57 | - | - | вода | 0,0713 | 0.0178 | (89,47) | 197.284 | нет | 2 | - | -
СШ № 28 | [9 empty] | 0,0547 | 0.0137 | 116,5
пер.Горняцкий, 21-а | НР-18 | 2 | 1 | газ | 78.5 | 0.29 | - | - | вода | 0,0363 | 0.0091 | (83,79) | 184.443 | нет | 2 | - | -
СШ № 26 | [9 empty] | 0,0278 | 0.0069 | 109,1
ул.Орджоникидзе, 128-а | ПТВМ-50 | 3 | 1 | газ | 90.8 | 89,0 | - | - | вода | 11,125 | 2.7812 | (11623,37) | 25605.083 | нет | - | - | 3
"РТИ" | [9 empty] | 8,544 | 2.136 | 15134,6
ул.Г.Сталинграда, 21-а | Факел | 4 | 2 | газ | 79.6 | 2.1 | - | - | вода | 0,2625 | 0.0656 | (312,65) | 688.743 | нет | 4 | - | -
"Педколледж" | [9 empty] | 0,2016 | 0.0504 | 407,1
ул.Донбасская, 11 | ТГ-3 | 4 | 1 | газ | 79.6 | 3.06 | - | - | вода | 0,3825 | 0.0956 | (373,02) | 821.822 | нет | 2 | - | 2
з-д "Электроприбор" | [9 empty] | 0,2938 | 0.0734 | 485,7
ул.Октябрьская, 311-а | КСВА-2,0 | 2 | 2 | газ | 79.6 | 2.97 | - | - | вода | 0,3713 | 0.0928 | (1041,41) | 2294.058 | нет | - | - | 2
"Стекольный з-д" № 1 | [9 empty] | 0,2851 | 0.0713 | 1356,0
ул.Химическая, 109 | КВГ-7,56 | 3 | 1 | газ | 79.6 | 4.27 | - | - | вода | 0,5338 | 0.1334 | (1087,64) | 2396.008 | нет | - | - | 3
"Стекольный з-д" № 2 | [9 empty] | 0,4099 | 0.1025 | 1416,2
ул.Северодонецкая, 62 | НР-18 | 2 | 1 | газ | 78.5 | 0.8 | - | - | вода | 0,1 | 0.025 | (15,03) | 275.497 | нет | 2 | - | -
"Нефтехимик" | [9 empty] | 0,0768 | 0.0192 | 162,8
ул.Котовского, 16-а | НИИСТу-5 | 3 | 2 | газ | 78.5 | 0.9 | - | - | вода | 0,1125 | 0.02813 | (291,92) | 643.216 | нет | 3 | - | -
"Содовый завод" | [9 empty] | 0,0864 | 0.0216 | 380,1
ул.Куйбышева, 31-а | ТГ-3 | 3 | 2 | газ | 79.6 | 4.58 | - | - | вода | 0,5725 | 0.1431 | (911,00) | 2006.887 | нет | 2 | - | 2
"Новодружеская" | КСВА | 1 | [7 empty] | 0,4397 | 0.1099 | 1186,2
ул.Полевая, 156 | ТГ-3 | 1 | 1 | газ | 79.6 | 1.5 | - | - | вода | 0,1875 | 0.0469 | (402,74) | 887.194 | нет | - | - | 2
"Приволье" № 1 | КВГН-1,1-95 | 1 | [7 empty] | 0,144 | 0.036 | 524,4
ул.Угольная, 2-а | НР-18 | 4 | 2 | газ | 78.5 | 1.4 | - | - | вода | 0,175 | 0.0438 | (413,26) | 910.346 | нет | 4 | - | -
[10 empty] | 0,1344 | 0.0336 | 538,1
ул.П.Морозова, 47-а | НР-18 | 4 | 2 | газ | 78.5 | 0.78 | - | - | вода | 0,0975 | 0.0244 | 190,54 | 419.861 | нет | 4 | - | -
[10 empty] | 0,0749 | 0.0187 | 248,1
ул.Комсомольская, 4 | НР-18 | 2 | 1 | газ | 78.5 | 0.4 | - | - | вода | 0,05 | 0.0125 | (107,44) | 236.779 | нет | 2 | - | -
[10 empty] | 0,0384 | 0.0096 | 139,9
ул.П.Морозова, 84-б | НР-18 | 4 | 1 | газ | 78.5 | 0.59 | - | - | вода | 0,0738 | 0.0184 | (169,96) | 374.528 | нет | 4 | - | -
"Докучаева" | [9 empty] | 0,0566 | 0.0142 | 221,3
ул.Московская, 300-а | НР-18 | 2 | 1 | газ | 78.5 | 0.48 | - | - | вода | 0,06 | 0.015 | (317,27) | 698.86 | нет | 2 | - | -
[10 empty] | 0,0461 | 0.0115 | 413,11
ул.Первомайская, 30 | НР-18 | 3 | 1 | газ | 78.5 | 1,0 | - | - | вода | 0,125 | 0.0313 | (204,52) | 450.407 | нет | 3 | - | -
ДК им.Крупской | [9 empty] | 0,096 | 0.024 | 266,3
ул.Калинина, 98-а | НР-18 | 2 | 1 | газ | 78.5 | 0.46 | - | - | вода | 0,0575 | 0.0144 | (88,55) | 195.144 | нет | 2 | - | -
д/с "Дюймовочка" | [9 empty] | 0.0442 | 0.011 | 115,3
"41 микрорайон", 1-а | КСВЛ-2,5 | 2 | 2 | газ | 79.6 | 3.8 | - | - | вода | 0.475 | 0.1188 | (548,66) | 1208.802 | нет | - | - | 2
кв-л "50 лет Победы" | КСВЛ-20 | 1 | [7 empty] | 0.3648 | 0.0912 | 714,4
ВСЬОГО |  | 96 | 50 |  |  | 117.95
Стаханов
кот. м-на "Южный" № 1 | КВГ-6.5 | 4 | 2 | газ | 50 | 2.7 |  |  |  | 563 | 125 | 1283 | 8.9
кот. м-на "Южный" № 2 | КСВа-3Г | 4 | 2 | газ | 50 | 2.6 |  |  |  | 537 | 130 | 1283 | 8.9
кот. 341-го кв-ла | КСВа-3Г | 6 | 3 | газ | 50 | 4.4 |  |  |  | 494 | 136 | 1342 | 9.3
кот. Пономарчука | КВГ-6.5 | 2 | 1 | газ | 50 | 2.6 |  |  |  | 589 | 92 | 1434 | 10
кот. 319-го квартала | КСВа-3Г | 4 | 2 | газ | 50 | 7.8 |  |  |  | 517 | 123 | 1191 | 8.3
кот. ВГСО | НАДТОЧИЯ | 1 |  | газ
| НИИСТУ | 2 | 1 | газ | 33 | 0.6 |  |  |  | 109 | 15 | 0.11 | 0.7
ВСЬОГО |  | 23 | 11 |  |  | 20.7 | [6 empty] | 46.1
Луганск. Жовтневий експлуатаційний район
кот. кв. Восточний, 23а | ПТВМ-50 | 6 | 4 | газ | 89.7 | 100.186 |  |  | 50 | 13.8745 | 4.1624 | 22.895 | 43317.34 | ні |  | 2
кот. кв.Сонячний, 16г | Vitomax 200 LW | 4 | 4 | газ | 93 | 23.807 |  |  | 8.6 | 3.18 | 0.954 | 1.535 | 2904.22 | ні
кот. "Чайка" вул. 30 років Перемоги, 41Б | КВГ 6.5-150 | 2 | 2 | газ | 91.7 | 6.061 |  |  | 6.5 | 0.82107 | 0.24632 | 0.767 | 1451.164 | ні |  | 2
кот. кв.Ватутіна,12а | КВГ-6,5 | 4 | 7 | газ | 91.7 | 45.903 |  |  | 6.5 | 6.2184 | 1.8655 | 8.166 | 15450.072 | ні |  | 4
| ТВГ-8М | 2 |  |  | 89.3 |  |  |  | 8.3 |  |  |  |  | ні |  | 2
| КВГМ-50 | 1 |  |  | 91.8 |  |  |  | 50 |  |  |  |  | ні |  | 1
кот. вул.Суходольська, 10в | КСВа-3Г | 4 | 4 | газ | 91.5 | 9.467 |  |  | 3 | 1.2853 | 0.38558 | 1.493 | 2824.756 | ні |  | 3
кот. вул.30 років Перемоги, 21а | КСВа-3Г | 1 | 1 | газ | 91.1 | 7.564 |  |  | 3 | 1.0314 | 0.30943 | 0.385 | 728.42 | ні |  | 1
кот. вул.Тухачевського, 1Б | КВГ 6.5-150 | 2 | 2 | газ | 91.1 | 9.153 |  |  | 6.5 | 1.2481 | 0.37443 | 1.296 | 2452.032 | ні |  | 2
кот. д/с №38, вул. Газопроводная | АКТГВ-25 | 1 | 2 | газ | 81.1 | 0.026 |  |  | 0.022 | 0.0039825 | 0.0011948 | 0.0115 | 21.758 | ні | 1
| АОТГВ-50 | 1 |  |  | 86.6 |  |  |  | 0.043 |  |  |  |  | ні | 1
кот. д/с №37, вул. Ульянова,16 | НИИСТУ-5 | 4 | 2 | газ | 81.9 | 0.261 |  |  | 0.392 | 0.039588 | 0.011876 | 0.11 | 208.12 | ні | 2
кот. Ц.Б.С., вул. Революційна,21 | КЧМ | 1 | 1 | газ | 62.2 | 0.013 |  |  | 0.014 | 0.0025963 | 0.00077889 | 0.004 | 7.568 | ні | 1
кот. Пл. Оборони, 7а | НИИСТУ - 5 | 3 | 3 | газ | 82.4 | 0.901 |  |  | 0.605 | 0.13583 | 0.04075 | 0.322 | 609.224 | ні | 3
кот. СШ №23, вул. Пешкова | АОГВ - 100Э | 2 | 2 | газ | 95.4 | 0.196 |  |  | 0.086 | 0.025522 | 0.0076565 | 0.05 | 94.6 | ні | 2
кот. Осипенко-Раскової, вул. Щаденко,24а | ТВГ-8М | 3 | 3 | газ | 91.3 | 16.976 |  |  | 8.3 | 2.3098 | 0.69293 | 3.111 | 5886.012 | ні | 3
кот. База механізації, вул. Ломоносова, 98х | ТВГ-4Р | 2 | 2 | газ | 90.5 | 3.913 |  |  | 4.3 | 0.53711 | 0.16113 | 0.984 | 1861.728 | ні | 2
кот. Військова частина вул. А. Барбюса,14Б | КВА-1.0 "Факел Г" | 6 | 6 | газ | 88.2 | 2.375 |  |  | 0.86 | 0.3345 | 0.10035 | 0.397 | 751.124 | ні | 5
кот. Заводська, вул. Градусова,18-б | КВГ-6,5 | 1 | 3 | газ | 91.1 | 11.436 |  |  | 6.5 | 1.5873 | 0.47619 | 2.282 | 4317.544 | ні |  | 1
| ДКВР 6.5-13 | 2 |  |  | 89.5 |  |  |  | 5.6 |  |  |  |  | ні | 2
кот. 9-й квартал, 2 | НИИСТУ - 5 | 2 | 2 | газ | 83.1 | 0.439 |  |  | 0.392 | 0.065625 | 0.019687 | 0.109 | 206.228 | ні
кот. 26-й квартал, 24-в | ДКВР 6.5-13 | 2 | 4 | газ | 90.6 | 9.48 |  |  | 5.6 | 1.297 | 0.38909 | 2.093 | 3959.956 | ні | 2
| КСВа-3Г | 2 |  |  | 90.8 |  |  |  | 3 |  |  |  |  | ні | 2
кот. Інтернаціональна, вул.Інтернаціональна,116-в | КОЛВІ КТН-100СЕ | 1 | 2 | газ | 84.4 | 0.122 |  |  | 0.086 | 0.017956 | 0.0053869 | 0.033 | 62.436 | ні
| АОГВ-100 | 1 |  |  | 58 |  |  |  | 0.086 |  |  |  |  | ні
кот. СШ №10, вул. Жовтнева,103 | НИИСТУ - 5 | 2 | 2 | газ | 82.5 | 0.266 |  |  | 0.392 | 0.040053 | 0.012016 | 0.045 | 85.14 | ні | 2
кот. СШ №25, вул. Щаденко,1 | НИИСТУ - 5 | 2 | 2 | газ | 82.5 | 0.145 |  |  | 0.392 | 0.021833 | 0.00655 | 0.053 | 100.276 | ні
кот. СШ №34, Мареупільський проїзд | НИИСТУ - 5 | 3 | 2 | уголь | 64.8 | 0.1 |  |  | 0.392 | - | - | 175.7 | 332424.4 | ні |  |  | 3
кот. СШ №35, вул. Самойлова, 1 | НИИСТУ - 5 | 2 | 2 | уголь | 65 | 0.227 |  |  | 0.306 | - | - | 182 | 344344 | ні |  |  | 2
кот. СШ №39, с. Веселенька | КС-Т-18 | 2 | 2 | уголь | - | 0.028 |  |  | 0.02 | - | - | 15 | 28380 | ні
кот. СШ №43, вул. Маяковського | МН120 ЕКО "Бернард" | 3 | 3 | газ | 82.6 | 0.298 |  |  | 0.14 | 0.044817 | 0.013445 | 0.063 | 119.196 | ні
кот. Д/с 40, вул. Яблочна | МН120 ЕКО "Бернард" | 4 | 4 | газ | 82.6 | 0.298 |  |  | 0.14 | 0.044817 | 0.013445 | 0.091322 | 172.7812 | ні
кот. СШ №44, вул. Далекосхідна | НИИСТУ - 5 | 2 | 2 | газ | 82.8 | 0.313 |  |  | 0.392 | 0.046959 | 0.014088 | 0.042 | 79.464 | ні | 2
кот. вул. Ватутіна,67Б | ДКВР 10-13 | 4 | 4 | газ | 91.2 | 23.738 |  | 10 | 10 | 3.2334 | 0.97001 | 2.939 | 5560.588 | ні |  | 3
кот. СШ №48, кв.Левченко | Колвi-200 | 3 | 3 | газ | 93 | 0.45 |  |  | 0.232 | 0.060108 | 0.018032 | 0.121 | 228.932 | ні
БК ім.Леніна, вул. Фрунзе | Колвi-550 | 2 | 3 | газ | 92 | 0.319 |  |  |  | 0.043073 | 0.012922 | 0.138 | 261.096 | ні
| Колвi-90 | 1 |  | газ | 92 |  |  |  |  | 0.043073 | 0.012922 |  |  | ні
2-га міська лікарня, вул. Фрунзе | Колвi-650 | 2 | 3 | газ | 92 | 1.119 |  |  | 0.756 | 0.15109 | 0.045328 | 0.084 | 158.928 | ні
| Колвi-250 | 1 |  | газ | 92 |  |  |  | 0.291 | 0 | 0 |  | 0 | ні
Роддом №2, вул. 30 лет Победы | КОЛВІ-440 | 1 | 5 | газ | 93 | 1.9 |  |  | 0.44 | 0.25379 | 0.076137 | 0.669 | 1265.748 | ні
| КОЛВІ-500 | 2 |  | газ | 93 |  |  |  | 0.581 |  |  |  |  | ні
| КОЛВІ-1000 | 2 |  | газ | 91 |  |  |  | 1 |  |  |  |  | ні
кот. ПТУ № 45, вул. Фрунзе, 109-л | Superас 290 2F | 1 | 1 | газ | 90.5 | 0.583 |  |  | 0.51 | 0.080025 | 0.024007 | 0.148 | 280.016 | ні
ул. Октябрьская, 2 | НИИСТУ-5 | 2 | 2 | газ | 84.1 | 0.666 |  |  | 0.512 | 0.098374 | 0.029512 | 0.146 | 276.232 | ні | 2
ул. Фрунзе, 1-а | НИИСТУ-5 | 2 | 2 | газ | 82.4 | 0.153 |  |  | 0.095 | 0.023066 | 0.0069197 | 0.049 | 92.708 | ні | 2
ВСЬОГО |  | 103 | 98 |  |  | 278.882 |  |  | 194.877 |  |  |  | 800943.8072
Артемівський експлуатаційний район, Луганськ
кот. Сантехдеталь, вул. Руднєва,50 | КСВа-3Г (ТГ-3/95) | 2 | 2 | газ | 91.2 | 3.184 |  |  | 3 | 0.43369 | 0.13011 | 0.839 | 1587.388 | ні |  | 2
кот. УТОС, вул. Щорса,26 | КСВа-3Г (ТГ-3/95) | 1 | 1 | газ | 91 | 1.369 |  |  | 3 | 0.18688 | 0.056064 | 0.206 | 389.752 | ні |  | 1
кот. "Газосиликат", вул. Тимирязева,2 | КСВа-3Г | 3 | 3 | газ | 91.2 | 10.589 |  |  | 3 | 1.4423 | 0.4327 | 2.178 | 4120.776 | ні |  | 3
кот. Західна, кв. Ленінського комсомолу, 3а | ПТВМ 30М-Ч | 3 | 4 | газ | 91.9 | 92.1 |  |  | 35 | 12.4494 | 3.7348 | 16.812 | 31808.304 | ні |  |  | 3
| КВГМ 100 | 1 |  |  | 92.3 |  |  |  | 100 |  |  |  |  | ні |  |  | 1
кот. кв.Луганський, кв. Луганський,2-б | КСВа-3Г | 1 | 3 | газ | 90.8 | 12.675 |  |  | 3 | 1.7514 | 0.52543 | 2.378 | 4499.176 | ні |  | 1
| ТВГ 8М | 3 |  |  | 89.9 |  |  |  | 8.3 |  |  |  |  | ні |  | 2
кот. Дружби народів, кв. Южний,10-б | КСВа-3Г | 4 | 4 | газ | 91 | 18.946 |  |  | 0.512 | 2.5863 | 0.77589 | 2.071 | 3918.332 | ні |  | 2
кот. вул. Советська,17 | ДКВР 4-13 | 3 | 3 | газ | 88.1 | 6.794 |  | 3.5 | 8.3 | 0.92949 | 0.27885 | 1.32 | 2497.44 | ні | 3 | 1
| ТВГ 8М | 1 |  |  | 90.8 | [8 empty] | ні
кот. СШ-27, вул. Л. Толстого,41 | НИИСТУ 5 | 2 | 2 | газ | 82.2 | 0.235 |  |  | 0.512 | 0.035514 | 0.010654 | 0.048558 | 91.8717 | ні | 2
кот. СШ-32, вул.Нова, 1-в | НИИСТУ 5 | 1 | 2 | газ | 82.2 | 0.298 |  |  | 0.456 | 0.04444 | 0.013332 | 0.05 | 94.6 | ні | 1
| НИИСТУ 5 | 1 |  |  | 83.3 |  |  |  | 0.42 |  |  |  |  | ні | 1
кот.Д/інфекц. Лікарня, вул. Залізнична,16-а | НИИСТУ 5 | 2 | 2 | газ | 83.5 | 0.653 |  |  | 0.328 | 0.097147 | 0.029144 | 0.049 | 92.708 | ні | 2
кот.Александровськ, вул. Спортивна,2-б | НИИСТУ 5 | 3 | 5 | газ | 84.6 | 1.36 |  |  | 0.512 | 0.18504 | 0.055513 | 0.225 | 425.7 | ні
| КОЛВІ - 1000 | 2 |  |  | 91.3 |  |  |  | 1.1 |  |  |  |  | ні
кот. вул.Линьова,89а | КСВа-3Г | 3 | 3 | газ | 90.7 | 5.662 |  |  | 3 | 0.77547 | 0.23264 | 0.888 | 1680.096 | ні |  |  | 3
кот. СШ-4, вул. Чапаєва | НИИСТУ 5 | 2 | 2 | газ | 83.2 | 0.322 |  |  | 0.42 | 0.048077 | 0.014423 | 0.056 | 105.952 | ні | 2
кот. СШ-31, с. Тельмана | АОГВ-100Э | 2 | 2 | газ | 91.5 | 0.24 |  |  | 0.086 | 0.03298 | 0.0098939 | 0.044 | 83.248 | ні | 2
| Оспрей | 1 |  |  | 90.4 |  |  |  | 0.17 |  |  |  |  | ні
кот. СШ-33, вул. Магістральна | НИИСТУ 5 | 2 | 2 | газ | 83 | 0.343 |  |  | 0.42 | 0.051336 | 0.015401 | 0.066 | 124.872 | ні | 2
кот. СШ-45, вул. Геологічна | НИИСТУ 5 | 2 | 2 | газ | 83.6 | 0.421 |  |  | 0.42 | 0.062558 | 0.018767 | 0.0913 | 172.7396 | ні | 2
кот. вул.Котовского | КСВа-3Г | 4 | 4 | газ | 90.9 | 7.577 |  |  | 3 | 1.0355 | 0.31064 | 2.352 | 4449.984 | ні |  | 4
кот. СОС ЛНАУ, вул. Центральна, 12 | НИИСТУ 5 | 1 | 2 | газ | 90.3 | 0.741 |  |  | 0.57 | 0.10194 | 0.030581 | 0.18 | 340.56 | ні | 1
| КСВа-1,25 | 1 | [6 empty] | 1.075 |  |  |  |  | ні | 1
кот.вул. Садова,10, вул. Садова, 10-б, с.Ювілейне | КСВа-3Г | 6 | 5 | газ | 94.5 | 8.018 |  |  | 3 | 1.054 | 0.3162 | 2.665 | 5042.18 | ні |  | 4
3-я міська лікарня | КОЛВІ-200 | 4 | 5 | газ | 92 | 1.303 |  |  | 0.232 | 0.17594 | 0.052782 | 0.168 | 317.856 | ні
| КОЛВІ-500 | 1 |  |  | 92 |  |  |  | 0.581 |  |  |  |  | ні
2-га дитяча міська лікарня, вул. 2-га Свердлова | КОЛВІ-200 | 2 | 2 | газ | 92 | 1.186 |  |  | 0.232 | 0.16014 | 0.048042 | 0.02 | 37.84 | ні
вул. Лутугинская, 107 | БН-120 | 5 | 5 | газ | 92 | 0.383 |  |  |  | 0.051715 | 0.015514 | 0.028 | 52.976 | ні
вул. Лутугинская, 117 | БН-120 | 3 | 3 | газ | 92 | 0.437 |  |  |  | 0.059006 | 0.017702 | 0.019 | 35.948 | ні
вул. Українська | REX-85 | 2 | 2 | газ | 92 | 0.881 |  |  |  | 0.11896 | 0.035687 | 0.057 | 107.844 | ні
ул. Урицкого, 78-б | НИИСТУ-5 | 2 | 2 | газ | 81.5 | 0.239 |  |  | 0.512 | 0.036429 | 0.010929 | 0.091 | 172.172 | ні | 2
ул. Сосюры, 70-а | КСВа-3Г | 2 | 2 | газ | 81.7 | 0.44 |  |  | 0.512 | 0.066901 | 0.02007 | 0.697 | 1318.724 | ні |  | 2
Наркодиспансер, ул. Сосюры, 2 | НИИСТУ-5 | 2 | 2 | газ | 81.7 | 0.44 |  |  | 0.512 | 0.066901 | 0.02007 | 0.112 | 211.904 | ні | 2
ВСЬОГО |  | 80 | 76 |  |  | 176.836 |  |  | 182.182 |  |  |  | 63780.9433
Центральний експлуатаційний район, Луганськ
кот. Центральна, вул. Куракіна,18 | КСВа-3Г | 3 | 4 | газ | 92 | 21.25 |  |  | 3.97 | 2.9331 | 0.87992 | 3.341 | 6321.172 | ні |  | 3
| ТВГ 8М | 2 |  |  | 90 |  |  |  | 8.3 |  |  |  |  | ні |  | 2
кот. вул. Володарського, 18 | ТВГ 8М | 5 | 5 | газ | 90.1 | 37.7 |  |  | 8.3 | 5.1978 | 1.5593 | 5.136 | 9717.312 | ні |  | 2
кот. Горкождиспансера, вул.Цупова,6-а | НИИСТУ 5 | 2 | 2 | газ | 84 | 0.269 |  |  | 0.316 | 0.039781 | 0.011934 | 0.039 | 73.788 | ні | 2
кот. уч. Цупова, 5-б | ТВГ 4Р | 2 | 2 | газ | 86.6 | 1.35 |  |  | 4.3 | 0.19365 | 0.058095 | 0.309 | 584.628 | ні | 2
кот. Гортубдиспансера, вул. Рабочая,22-а | БГВ-50 | 2 | 2 | газ | 90.3 | 0.063 |  |  | 0.043 | 0.0086668 | 0.0026 | 0.01 | 18.92 | ні | 2
кот. пер. Натал'євський, пер. Натал'євський,9 | НИИСТУ 5 | 3 | 3 | газ | 82.2 | 0.122 |  |  | 0.512 | 0.018437 | 0.0055311 | 0.027 | 51.084 | ні | 3
кот. СШ-3, вул. К. Либкнехта,7-б | НИИСТУ 5 | 2 | 2 | газ | 83.8 | 0.207 |  |  | 0.488 | 0.030685 | 0.0092056 | 0.065 | 122.98 | ні | 2
кот. СШ-13, вул. Артема,417-б | НИИСТУ 5 | 1 | 3 | газ | 88.8 | 0.53 |  |  | 0.605 | 0.079133 | 0.02374 | 0.11 | 208.12 | ні | 1
| Минск-1 | 2 |  |  | 83.2 |  |  |  | 0.58 |  |  |  |  | ні | 2
кот. СШ-22, вул. 21-го Мюда,2-в | НИИСТУ 5 | 2 | 2 | газ | 86.7 | 0.298 |  |  | 0.512 | 0.042697 | 0.012809 | 0.06 | 113.52 | ні | 2
кот. Д/сад 31, вул. Лінія залізничної дороги,5-а | КСВа-1.25 Гн | 2 | 2 | газ | 92 | 1.135 |  |  | 1.075 | 0.15292 | 0.045877 | 0.205 | 387.86 | ні | 2
[5 empty] | 92.2 | [8 empty] | ні
кот. Д/сада 55, вул.21-го Мюда,54-в | НИИСТУ 5 | 2 | 2 | газ | 85.2 | 0.237 |  |  | 0.42 | 0.034555 | 0.010367 | 0.04 | 75.68 | ні | 2
кот. Д/сада 97, вул. Артёма,100-а | НИИСТУ 5 | 2 | 2 | газ | 83.2 | 0.21 |  |  | 0.42 | 0.031355 | 0.0094064 | 0.029 | 54.868 | ні | 2
кот. Гимназії, вул. Леваневського,105-б | НИИСТУ 5 | 3 | 3 | газ | 85.1 | 1.34 |  |  | 0.512 | 0.1956 | 0.058681 | 0.2 | 378.4 | ні | 3
кот. Д/буд. № 1, Пров. Крупської,15-в | НИИСТУ 5 | 2 | 2 | газ | 82.3 | 0.167 |  |  | 0.42 | 0.025207 | 0.0075621 | 0.076 | 143.792 | ні | 2
кот. ж/д технікум, вул. Кірова,62-а | НИИСТУ 5 | 4 | 4 | газ | 86.7 | 1.18 |  |  | 0.605 | 0.16907 | 0.050721 | 0.255 | 482.46 | ні | 4
кот. 4 міська лікарня, вул.Ляпина З.Ф.,2-в | НИИСТУ 5 | 4 | 3 | газ | 84.4 | 1.378 |  |  | 0.605 | 0.20282 | 0.060846 | 0.289 | 546.788 | ні | 4
кот.вул. Паркова, вул. 395-ої Шахтарської дивізії,16-а | НИИСТУ 5 | 4 | 4 | газ | 84.2 | 1.674 |  |  | 0.512 | 0.24697 | 0.074092 | 0.33 | 624.36 | ні | 4
кот. вул. Артема,449Б | КОЛВІ-500 | 2 | 2 | газ | 92 | 0.952 |  |  |  | 0.12854 | 0.038563 | 0.275 | 520.3
кот. Пров. Робочий,23-а | НИИСТУ 5 | 2 | 2 | газ | 84.9 | 0.486 |  |  | 0.512 | 0.07111 | 0.021333 | 0.102 | 192.984 | ні | 2
кот. Музея історії міста, вул. К. Маркса,30 | КС-ТГ-16 | 2 | 2 | газ |  | 0.065 |  |  | 0.014 | 1.2422 | 0.37267 | 0.016 | 30.272 | ні | 2
кот. вул. Братів Махових,2 | НИИСТУ 5 | 3 | 2 | газ | 82.2 | 0.672 |  |  | 0.42 | 0.10156 | 0.030467 | 0.164 | 310.288 | ні | 2
кот. вул. К.Либкнехта,16 | Superac 190 2F | 1 | 1 | газ | 83.4 | 0.233 |  |  | 0.328 | 0.034705 | 0.010412 | 0.063 | 119.196 | ні
кот. вул. Рудя,89 | НИИСТУ 5 | 3 | 3 | газ | 83.1 | 1.47 |  |  | 0.605 | 0.21975 | 0.065924 | 0.254 | 480.568 | ні | 3
кот. вул. Рудя,37 | АОГВ-100 | 1 | 1 | газ | 92.7 | 0.066 |  |  | 0.086 | 0.0088444 | 0.0026533 | 0.015 | 28.38 | ні | 1
кот. вул. Кірова,26 | НИИСТУ 5 | 3 | 3 | газ | 81.6 | 0.745 |  |  | 0.605 | 0.11341 | 0.034024 | 0.228 | 431.376 | ні | 3
кот. ЭССШР, вул. Поштова,5 | НИИСТУ 5 | 2 | 2 | уголь | 68.3 | 0.105 |  |  | 0.306 | - | - | 94 | 177848 | ні | 2
кот. вул. Фрунзе,2 | НИИСТУ 5 | 2 | 2 | газ | 82.1 | 0.451 |  |  | 0.512 | 0.06824 | 0.020472 | 0.09 | 170.28 | ні | 2
кот. вул. Т.Шевченко,29 | Универсал-5 | 2 | 2 | газ | 82.9 | 0.105 |  |  | 0.314 | 0.015734 | 0.0047202 | 0.027 | 51.084 | ні | 2
кот. Філармонія, вул. Свердлова,7-а | КСВа-2.2 Гс | 2 | 2 | газ | 90.1 | 1.872 |  |  | 1.72 | 0.2581 | 0.077429 | 0.467 | 883.564 | ні | 2
кот. Худ. Школа, вул. Поштова,24-а | КОЛВІ-250 | 1 | 1 | газ | 90.3 | 0.205 |  |  | 0.291 | 0.028201 | 0.0084604 | 0.039 | 73.788 | ні
кот. вул. Пушкіна,8 | Superac 345 2F | 1 | 1 | газ | 83.4 | 0.336 |  |  | 0.512 | 0.050047 | 0.015014 | 0.105 | 198.66 | ні
кот. вул. Леніна,36 | НИИСТУ 5 | 2 | 2 | газ | 82.6 | 0.382 |  |  | 0.512 | 0.05745 | 0.017235 | 0.082 | 155.144 | ні | 2
кот. вул. Леніна,38 | НИИСТУ 5 | 1 | 1 | газ | 83.6 | 0.0019 |  |  | 0.605 | 0.00028233 | 8.4698e-05 | 0.023 | 43.516 | ні | 1
кот. вул. Леніна,52 | НИИСТУ 5 | 1 | 1 | газ | 84.4 | 0.172 |  |  | 0.605 | 0.025316 | 0.0075947 | 0.0402 | 76.0584 | ні | 1
кот. вул. Леніна,68 | НИИСТУ 5 | 2 | 2 | газ | 83.1 | 0.135 |  |  | 0.328 | 0.020181 | 0.0060542 | 0.048 | 90.816 | ні | 2
кот. вул. К.Маркса,2 | Универсал-5 | 1 | 1 | газ | 83.6 | 0.106 |  |  | 0.314 | 0.015751 | 0.0047253 | 0.032 | 60.544 | ні | 1
кот. вул. К.Маркса,5 | НИИСТУ 5 | 2 | 2 | газ | 84.1 | 0.195 |  |  | 0.512 | 0.028803 | 0.008641 | 0.057 | 107.844 | ні | 2
кот. вул. К.Маркса,9 | НИИСТУ 5 | 1 | 1 | газ | 83.2 | 0.657 |  | 0.328 |  | 0.098095 | 0.029428 | 0.054 | 102.168 | ні | 1
кот. вул. К.Маркса,14 | НИИСТУ 5 | 1 | 1 | газ | 82.6 | 0.085 |  |  | 0.328 | 0.012783 | 0.003835 | 0.017 | 32.164 | ні | 1
кот. вул. К.Маркса,38 | НИИСТУ 5 | 2 | 2 | газ | 83.3 | 0.069 |  |  | 0.306 | 0.01029 | 0.0030869 | 0.021 | 39.732 | ні | 2
кот. вул. К.Маркса,43 | НИИСТУ 5 | 1 | 1 | газ | 81.7 | 0.197 |  |  | 0.512 | 0.029954 | 0.0089861 | 0.052 | 98.384 | ні | 1
кот. вул. К.Маркса,54 | НИИСТУ 5 | 2 | 2 | газ | 82 | 0.153 |  |  | 0.0627 | 0.023178 | 0.0069535 | 0.031 | 58.652 | ні | 2
кот. вул. К.Маркса,105 | КОЛВІ КТН-50СЕ | 1 | 1 | газ | 83.8 | 0.031 |  |  | 0.35 | 0.0045954 | 0.0013786 | 0.0081 | 15.3252 | ні
кот. СШ № 16, пл. Леніна,1-а | АОГВ - 100Э | 2 | 2 | газ | 92 | 0.196 |  |  | 0.086 | 0.026465 | 0.0079395 | 0.0399 | 75.4908 | ні | 2
кот. СШ № 21, пл. Леніна,3 | Елга-Г | 2 | 2 | газ | 91 | 0.196 |  |  | 0.21 | 0.026756 | 0.0080268 | 0.056 | 105.952 | ні | 2
кот. СШ № 28, вул. Артема,111-а | НИИСТУ 5 | 2 | 2 | газ | 83 | 0.348 |  |  | 0.42 | 0.052084 | 0.015625 | 0.096 | 181.632 | ні | 2
кот. 4 дит. Міська Лікарня, пл. Леніна,65а | НИИСТУ 5 | 4 | 4 | газ | 83.4 | 0.655 |  | 0.512 | 0.512 | 0.097562 | 0.029269 | 0.207 | 391.644 | ні | 4
вул. Московська, 3-з | TRINOx 6000 | 2 | 2 | газ | 99 | 8.713 |  |  | 6.036 | 1.0933 | 0.32799 | 1.716 | 3246.672 | ні
7-я гор.больница, вул. Шеремета, 1 | КОЛВІ-200 | 4 |  | газ | 92 | 1.149 |  |  | 0.232 | 0.15514 | 0.046543 | 0.0098 | 18.5416 | ні
Водолечебница, вул. Даля, 7 | НИИСТУ-5 | 2 |  | газ | 70 | 22.448 |  | 0.6 | 0.605 | 3.9837 | 1.1951 | 0.109 | 206.228 | ні
| Е-1,0-0,9Г-3 | 1 |  | газ | [9 empty] | ні
вул. Ленина, 11 | КОЛВИ-90 | 2 |  | газ | 92 | 0.162 |  |  |  | 0.021874 | 0.0065622 | 0.00922 | 17.4442 | ні
кот. Медгородок, кв.50 років Обор. Луганська,11-б | ДКВР 6.5-13 | 3 | 3 | газ | 90.2 | 9.629 |  |  | 5.6 | 1.3261 | 0.39783 | 2.801 | 5299.492 | ні | 3
кот. вул. Оборонна,34 | ДКВР 6.5-13 | 2 | 4 | газ | 89.9 | 15.826 |  | 5.6 |  | 2.1868 | 0.65605 | 2.501 | 4731.892 | ні | 2
| КСВа-3Г | 1 |  |  | 90.6 |  |  |  | 3 |  |  |  |  | ні |  | 1
| ТВГ 8М | 2 |  |  | 91.3 |  |  |  | 8.3 |  |  |  |  | ні |  | 1
кот. вул. Новопромислова, 1-в | КСВа-3Г | 2 | 2 | газ | 91.8 | 5.335 |  |  | 3 | 0.72193 | 0.21658 | 0.818 | 1547.656 | ні |  | 2
кот. вул. Звейнека, 138-д | КСВа-3Г | 2 | 2 | газ | 91.2 | 3.792 |  |  | 3 | 0.51651 | 0.15495 | 0.578 | 1093.576 | ні |  | 2
кот. ДСК, вул. Фабричная,3-2 | КВГ5.2-115сН | 1 | 2 | газ | 93.4 | 2.085 |  |  | 4.5 | 0.27731 | 0.083193 | 0.475 | 898.7 | ні |  |  | 2
| КСВа-3Г | 1 |  |  | 91.3 |  |  |  | 3 |  |  |  |  | ні
кот. кв. Шевченко, 51а | КВГМ 10 | 2 | 5 | газ | 91.9 | 41.137 |  |  | 10 | 5.5788 | 1.6736 | 6.51 | 12316.92 | ні |  | 2
| ДКВР 10-13 | 2 |  |  | 91.6 |  |  |  | 9.1 |  |  |  |  | ні |  | 2
| КВГ5.2-115сН | 1 |  |  | 94 |  |  |  | 4.5 |  |  |  |  | ні
кот.Героїв БК, 31-б | КСВа-3Г | 4 | 4 | газ | 90.7 | 10.256 |  |  | 3 | 1.4047 | 0.4214 | 1.983 | 3751.836 | ні |  | 2
кот. кв. Єрьоменко, 7-д | КВГ 6.5-150 | 2 | 4 | газ | 91 | 4.9 |  |  | 6.5 | 0.6689 | 0.20067 | 1.027 | 1943.084 | ні | 2
| НИИСТУ 5 | 2 |  |  | 81 |  |  |  | 0.605 |  |  |  |  | ні | 2
кот. ст. Авангард, вул.Херсонська,5-б | ДКВР 4-13 | 2 | 2 | газ | 92.2 | 6.68 |  |  | 3.5 | 0.90001 | 0.27 | 1.115 | 2109.58 | ні | 2
| ТВГ 8М | 1 |  |  | 90.1 |  |  |  | 8.3 |  |  |  |  | ні
кот. вул. Херсонська, 22Б | НИИСТУ 5 | 2 | 2 | газ | 82.1 | 0.335 |  |  | 0.605 | 0.050688 | 0.015206 | 0.071 | 134.332 | ні | 2
кот. 19-а лінія, вул. 50 років Утворення СРСР,38 | НИИСТУ 5 | 1 | 1 | газ | 81.8 | 0.073 |  |  | 0.312 | 0.011086 | 0.0033258 | 0.012 | 22.704 | ні | 1
кот. фірми "Одяг", вул. Радянська,73-б | ДКВР 6.5-13 | 3 | 6 | газ | 89.7 | 30.081 |  | 5.6 | 5.6 | 4.1659 | 1.2498 | 4.857 | 9189.444 | ні |  | 2
| ТВГ 8М | 4 |  |  | 90.4 |  |  |  | 8.3 |  |  |  |  | ні |  | 4
кот. Обл. Дит. Лікарня, вул. Советська, 68-е | КСВа-3Г | 4 | 3 | газ | 90.7 | 16.77 |  |  | 3 | 2.307 | 0.6921 | 3.629 | 6866.068 | ні |  | 4
| КВГ 6.5-150 | 1 |  |  | 91.3 |  |  |  | 6.5 |  |  |  |  | ні
| ТВГ 8М | 1 |  |  | 90.3 |  |  |  | 8.3 |  |  |  |  | ні
кот.Гаражі ОГА, вул.1-а Лінія,8-в | НИИСТУ 5 | 5 | 5 | газ | 83.2 | 2.081 |  |  | 0.605 | 0.31071 | 0.093212 | 0.358 | 677.336 | ні | 5
ЛВВАУШ, вул. Остра Могила, 8-г | КСВа-3Г | 2 | 4 | газ | 93.4 | 8.501 |  |  | 3 |  |  | 1.687 | 3191.804 | ні |  | 2
| ТВГ 8М | 2 |  |  | 92.2 |  |  |  | 8.3 |  |  |  |  | ні |  | 2
пер. Пролетарский, 12 | Электрокотел | 4 |  | эл.эн. | 85 | 0.208 | [7 empty] | так | 4
ВСЬОГО |  | 173 | 151 |  |  | 270.6129 |  |  | 171.6827 |  |  |  | 260142.8482
Облтепло
г.Луганск, пл.Героев ВОВ, 9 | Пегас | 4 | 4 | газ | 91.5 | 0.822 |  |  | 0.86 | 0.034969 | 0.026899 | 116.205 | 214.751
г.Луганск, ул.Ломоносова, 1а | НИИСТУ | 2 | 2 | газ | 72.6 | 0.306 |  |  | 0.8 | 0.014713 | 0.011318 | 48.894 | 90.358
г.Луганск, ул.Клубная, 9 | КСВа-3Г | 1 | 1 | газ | 91.7 | 0.666 |  |  | 3 | 0.044245 | 0.034034 | 147.029 | 271.715
| КСВа-1,5Г | 1 | 1 | газ |  |  |  |  | 1.5
г.Луганск, ул.Советская, 55 | НИИСТУ-5 | 2 | 2 | газ | 72 | 0.198 |  |  | 0.8 | 0.013701 | 0.01054 | 45.531 | 84.143 |  | 2
г.Луганск, пл.Героев ВОВ,3 | КСВа-1,5Г | 2 | 2 | газ | 91.5 | 1.386 |  |  | 3 | 0.059615 | 0.045857 | 198.104 | 366.103
г.Луганск, ул.Володарского, 59 | КС-Г-100 | 2 | 2 | газ | 92.2 | 0.256 |  |  | 0.172 | 0.013231 | 0.010178 | 43.967 | 81.253
г.Луганск, ул. 50 лет обороны Луганска | КСВа-3Г | 3 | 3 | газ | 90.5 | 6.438 |  |  | 9 | 0.44345 | 0.34112 | 1473.629 | 2723.315
г.Луганск, ул. 50 лет обороны Луганска | КОЛБИ-250 | 2 | 2 | газ | 89 | 0.323 |  |  | 0.43 | 0.041986 | 0.032297 | 139.522 | 257.843
г.Луганск, ул. 50 лет обороны Луганска | КОЛбИ-200 | 2 | 2 | газ | 89 | 0.246 |  |  | 0.344
г.Счастье | АОГВ-100 | 1 | 1 | газ | 90 | 0.096 |  |  | 0.086 | 0.010714 | 0.0082417 | 35.604 | 65.797
| АОГВ-50 | 1 | 1 | газ |  |  |  |  | 0.043
п.Лотиково Славяносерсбкого района | НИИСТУ-5 | 2 | 2 | газ | 87 | 0.602 | 0.12 |  | 1 | 0.031368 | 0.024129 | 104.238 | 192.635 |  | 2
г.Старобельск, ул.Набережная, 3 | НИИСТУ-5 | 2 | 2 | газ | 75.6 | 0.43 | 0.082 |  | 1 | 0.030592 | 0.023532 | 101.658 | 187.867 |  | 1
ул.Шеремета,3 | АОГВ-50 | 2 | 2 | газ | 92 | 0.058 | [5 empty] | 4.977
г.Кременная ул.Декабристов, 1 | АОГВ - 50 | 1 | 1 | газ | 78 | 0.647 | 0.12 |  | 0.043 | 0.046503 | 0.035772 | 154.533 | 285.582 |  | 1
| НИИСТУ-5 | 2 | 2 | газ |  |  |  |  | 1
г.Стаханов ул.Шоссейная, 14 | НИИСТУ-5 | 3 | 3 | газ | 71 | 0.586 | 0.07 |  | 1.5 | 0.042266 | 0.032512 | 140.454 | 259.564 |  | 2
с.Роскошное,ул.Ленина,114 | НИИСТУ-5 | 3 | 3 | газ | 80 | 0.157 |  |  | 1.5 | 0.014818 | 0.011399 | 49.242 | 91.001 |  | 2
с.Роскошное.кв.Комарова,20а | НИИСТУ-5 | 4 | 4 | газ | 79.3 | 0.377 |  |  | 2 | 0.028988 | 0.022299 | 96.33 | 178.021 |  | 2
г.Луганск.ул.Почтовая,1 а | АОГВ | 6 | 6 | газ | 91 | 0.6 |  |  | 0.498 | 0.015468 | 0.011898 | 51.4 | 94.929
г.Луганск.кв.Еременко,7д | Колби | 1 | 1 | газ | 91 | 0.08 |  |  | 0.043 | 0.0043029 | 0.00331 | 14.299 | 26.425
г.Перевальск,ул.Переездная, | НИИСТУ-5 | 2 | 2 | газ | 63.2 | 0.192 |  |  |  | 0.017217 | 0.013244 | 57.214 | 105.733 |  | 2
ВСЬОГО |  | 51 | 51 |  |  | 14.466 | 0.392 |  | 28.619 |  |  |  | 5577.035
Северодонецк
ДП "Сєвєродонецька ТЕЦ" | Шмідта-Гартмана | 3 | 3 | газ |  | 182.3 | [7 empty] | ні
| ТП-36 | 2 | 2
| ТП-85А | 3 | 3
| ТП-84Б | 2 | 2
| КВ-ГМ-100-150М | 2 | 2
ТОВ "Сєвєродонецьктепло" котельня 71 мкр. | ТВГ-8М | 4 | 4 | газ | 87.11 | 12.9 | 1.2 |  | 33.2 | 935 | 532 | 3423.472 | 53.248 | ні
[5 empty] | 87.28 |  |  |  |  | 895 | 605
[5 empty] | 89.18 |  |  |  |  | 936 | 468
[5 empty] | 88.6 |  |  |  |  | 946 | 546
ТОВ "Сєвєродонецьктепло" котельня 83 мкр. | ПТВМ-30-150 | 3 | 3 | газ | 90.29 | 58.4 | 6.2 |  | 120 | 4770 | 2605 | 15642.368 | 41.48 | ні | 3
[5 empty] | 89.86 |  |  |  |  | 4500 | 2100
[5 empty] | 89.6 |  |  |  |  | 4200 | 2000
ВСЬОГО |  | 19 | 19 |  |  | 253.6 | 7.4 |  | 153.2 |  |  |  | 94.728
Свердловськ
"Комсомольская", ул. Ворошилова | КВТС-10 | 20 | 2 | газ | 85 | 1.35 | - |  |  | 0.47 | 0.08 | 1336 | 2468 | - | - | - | -
"Милицейская", ул. Милицейская | ВТСР | 2.8 | 4 | уголь | 51 | 0.17 | - |  |  | 0.23 | 0.04 | 584 | 1402 | - | - | - | -
кот. "Рынок", ул. Дзержинского, 16 | ТВГ-8 | 24 | 3 | газ | 84 | 1.3 | - |  |  | 0.6 | 0.1 | 1561 | 2885 | - | - | - | -
"ДК им. Свердлова", ул. Щорса | ВТСР | 2 | 4 | газ | 82 | 0.1 | - |  |  | 0.15 | 0.02 | 450 | 832.5 | - | - | - | -
"Калинина", ул. Школьная, 1 | ВТСР | 1.4 | 2 | уголь | 51 | 0.01 | - |  |  | 0.06 | 0.05 | 215 | 506.5 | - | - | - | -
"Харьковская", ул. Лермонтова | ВТСР | 2.8 | 4 | уголь | 53 | 0.3 | - |  |  | 0.2 | 0.04 | 530 | 1253 | - | - | - | -
ВСЬОГО |  | 53 | 19 |  |  | 3.23 | [6 empty] | 9347
Загальна кількість |  | 939 | 707 |  |  | 1532.7319 | [6 empty] | 1139932.4618